## 工程量清单-43中立体车库、行政服务中心、管理用房工程
附件1：
工程量清单
项目名称：沙河市城市智慧停车建设项目
项目编码 | 项目名称 | 项目特征 | 工作内容及费用组成 | 工程量计算规则 | 计量 单位 | 工程数量 （暂定） | 单价（元） |  |  | 不含增值税合价 （元） | 含增值税合价 （元） | 其中人工费单价（含税） | 其中人工费合价（含税） | 备注 （甲供材或其他说明）
[7 empty] | 不含增值税单价 | 增值税 | 合计 | [5 empty] | 0 | 0
立体停车场建设-43中立体车库 | [14 empty] | 43中立体车库
1.建筑工程 | [14 empty] | 43中立体车库
A1-228 | 机械 平整场地 推土机 | 土石方工程 | 厚度在±30cm内就地挖、填、找平,工作面内排水 | 按实际完成 不超设计量计算 | 1000m2 | 0.603 |  | 0 | 0 | 0 | 0 |  | 0 | 无 | 43中立体车库
A1-23 *1.5 | 人工挖地坑 一、二类土 深度(2m以内) 机械挖土中的人工辅助开挖 单价*1.5 | 土石方工程 | 挖土、装土或抛土于坑边1m以外堆放，修整底边、边坡。 | 按实际完成 不超设计量计算 | 100m3 | 1.079 |  | 0 | 0 | 0 | 0 |  | 0 | 无 | 43中立体车库
A1-11 | 人工挖沟槽 一、二类土 深度(2m以内) | 土石方工程 | 挖土、装土或抛土于坑边1m以外堆放，修整底边、边坡。 | 按实际完成 不超设计量计算 | 100m3 | 0.13 |  | 0 | 0 | 0 | 0 |  | 0 | 无 | 43中立体车库
A1-122 | 反铲挖掘机挖土(斗容量1.0m3)不装车 一、二类土 | 土石方工程 | 挖土，将土堆放在一边，清理机下余土。 工作面内排水，清理边坡。 | 按实际完成 不超设计量计算 | 1000m3 | 1.179 |  | 0 | 0 | 0 | 0 |  | 0 | 无 | 43中立体车库
A1-41 | 人工 回填土 夯填 | 土石方工程 | 填土夯实：取土，填土、夯土、运水、洒水。 包括材料、劳力、设备、运输等一切与此有关作业的费用。 | 按实际完成 不超设计量计算 | 100m3 | 10.599 |  | 0 | 0 | 0 | 0 |  | 0 | 无 | 43中立体车库
A1-150 | 装载机装松散土(斗容量1m3) | 土石方工程 | 铲土、装车，修理边坡，清理机下余土。 | 按实际完成 不超设计量计算 | 1000m3 | 0.24 |  | 0 | 0 | 0 | 0 |  | 0 | 无 | 43中立体车库
A1-163 | 自卸汽车运土(载重8t)运距 1km以内 | 土石方工程 | 运土、卸土、场内道路洒水。 | 按实际完成 不超设计量计算 | 1000m3 | 0.24 |  | 0 | 0 | 0 | 0 |  | 0 | 无 | 43中立体车库
A1-164 | 自卸汽车运土(载重8t)运距 20km以内每增加1km | 土石方工程 | 运土、卸土、场内道路洒水。 | 按实际完成 不超设计量计算 | 1000m3 | 2.162 |  | 0 | 0 | 0 | 0 |  | 0 | 无 | 43中立体车库
A1-241 | 机械钎探 | 土石方工程 | 放钎点线,就位打钎,记录数据,整理记录,把钎盖孔,检查孔深(合格后),灌砂。 包括材料、劳力、设备、运输等一切与此有关作业的费用。 | 按实际完成 不超设计量计算 | 100m2 | 4.031 |  | 0 | 0 | 0 | 0 |  | 0 | 无 | 43中立体车库
借B1-25 换 | 垫层 预拌混凝土 用于基础垫层（不含满基） 机械*1.2,人工*1.2 | 钢筋砼工程 | 混凝土搅拌、浇筑、捣固、养护等全部操作过程。 包括材料、劳力、设备、运输等一切与此有关作业的费用。 | 按实际完成 不超设计量计算 | 10m3 | 4.525 |  | 0 | 0 | 0 | 0 |  | 0 | 无 | 43中立体车库
A12-77 | 现浇混凝土木模板 混凝土基础垫层 | 钢筋砼工程 | 模板制作、安装、拆除,清理杂物、刷隔离剂、整理堆放、场内外运输。 包括材料、劳力、设备、运输等一切与此有关作业的费用。 | 按实际完成 不超设计量计算 | 100m2 | 1.029 |  | 0 | 0 | 0 | 0 |  | 0 | 无 | 43中立体车库
A4-165 换 | 预拌混凝土(现浇) 独立基础 混凝土 换为【预拌混凝土 C30】 | 钢筋砼工程 | 混凝土基础:装、运,混凝土浇筑,捣固,抹平,养生;模板制作,安装,涂脱模剂,模板拆除,修理,整堆等。 包括材料、劳力、设备、运输等一切与此有关作业的费用。 | 按实际完成 不超设计量计算 | 10m3 | 11.298 |  | 0 | 0 | 0 | 0 |  | 0 | 无 | 43中立体车库
A12-48 | 现浇混凝土复合木模板 独立基础(混凝土) | 钢筋砼工程 | 模板制作、安装、拆除,清理杂物、刷隔离剂、整理堆放、场内外运输。 包括材料、劳力、设备、运输等一切与此有关作业的费用。 | 按实际完成 不超设计量计算 | 100m2 | 0.915 |  | 0 | 0 | 0 | 0 |  | 0 | 无 | 43中立体车库
A3-1 | 砖基础 | 钢筋砼工程 | 平整场地,砌筑,材料运输,拆除,堆放。 | 按实际完成 不超设计量计算 | 10m3 | 2.848 |  | 0 | 0 | 0 | 0 |  | 0 | 砌筑砖 | 43中立体车库
A3-17 | 砌块墙 加气混凝土砌块 | 钢筋砼工程 | 调、运、铺砂浆,运砌砖;砌砖包括窗台虎头砖、腰线、门窗套、砖平拱及过梁等;安放木砖、铁件等。 包括材料、劳力、设备、运输等一切与此有关作业的费用。 | 按实际完成 不超设计量计算 | 10m3 | 1.62 |  | 0 | 0 | 0 | 0 |  | 0 | 无 | 43中立体车库
A3-28 | 砖砌沟道 | 钢筋砼工程 | 放样,运料,配料拌和,找平,夯实,安砌,灌缝,扫缝。 | 按实际完成 不超设计量计算 | 10m3 | 0.055 |  | 0 | 0 | 0 | 0 |  | 0 | 砌筑砖 | 43中立体车库
A3-38 | 沟箅子 铸铁500mm以内 | 钢筋砼工程 | 沟箅子材料采购,运输,安装就位。 包括材料、劳力、设备、运输等一切与此有关作业的费用。 | 按实际完成 不超设计量计算 | 10m | 0.77 |  | 0 | 0 | 0 | 0 |  | 0 | 无 | 43中立体车库
A4-176 换 | 预拌混凝土(现浇) 基础梁 换为【预拌混凝土 C30】 | 钢筋砼工程 | 混凝土:装、运,混凝土浇筑,捣固,抹平,养生;模板制作,安装,涂脱模剂,模板拆除,修理,整堆等。 包括材料、劳力、设备、运输等一切与此有关作业的费用。 | 按实际完成 不超设计量计算 | 10m3 | 1.116 |  | 0 | 0 | 0 | 0 |  | 0 | 无 | 43中立体车库
A12-60 | 现浇混凝土复合木模板 基础梁 | 钢筋砼工程 | 模板制作、安装、拆除,清理杂物、刷隔离剂、整理堆放、场内外运输。 包括材料、劳力、设备、运输等一切与此有关作业的费用。 | 按实际完成 不超设计量计算 | 100m2 | 0.844 |  | 0 | 0 | 0 | 0 |  | 0 | 无 | 43中立体车库
A4-172 换 | 预拌混凝土(现浇) 矩形柱 换为【预拌混凝土 C30】 | 钢筋砼工程 | 混凝土:装、运,混凝土浇筑,捣固,抹平,养生;模板制作,安装,涂脱模剂,模板拆除,修理,整堆等。 包括材料、劳力、设备、运输等一切与此有关作业的费用。 | 按实际完成 不超设计量计算 | 10m3 | 4.706 |  | 0 | 0 | 0 | 0 |  | 0 | 无 | 43中立体车库
A12-58 | 现浇混凝土复合木模板 矩形柱 | 钢筋砼工程 | 模板制作、安装、拆除,清理杂物、刷隔离剂、整理堆放、场内外运输。 包括材料、劳力、设备、运输等一切与此有关作业的费用。 | 按实际完成 不超设计量计算 | 100m2 | 2.283 |  | 0 | 0 | 0 | 0 |  | 0 | 无 | 43中立体车库
A4-179 | 预拌混凝土(现浇) 圈梁弧形圈梁 | 钢筋砼工程 | 混凝土:装、运,混凝土浇筑,捣固,抹平,养生;模板制作,安装,涂脱模剂,模板拆除,修理,整堆等。 包括材料、劳力、设备、运输等一切与此有关作业的费用。 | 按实际完成 不超设计量计算 | 10m3 | 1.024 |  | 0 | 0 | 0 | 0 |  | 0 | 无 | 43中立体车库
A12-62 | 现浇混凝土复合木模板 直形圈梁 | 钢筋砼工程 | 模板制作、安装、拆除,清理杂物、刷隔离剂、整理堆放、场内外运输。 包括材料、劳力、设备、运输等一切与此有关作业的费用。 | 按实际完成 不超设计量计算 | 100m2 | 0.982 |  | 0 | 0 | 0 | 0 |  | 0 | 无 | 43中立体车库
A4-314 | 混凝土输送泵 檐高(深度)40m以内 | 钢筋砼工程 | 混凝土运输,浇筑,捣固及养生;钢筋除锈,制作,焊接和绑扎;安装,拆除灌注混凝土的导管及漏斗;脚手架,踏步的搭拆;填芯,填料的夯实。 包括材料、劳力、设备、运输等一切与此有关作业的费用。 | 按实际完成 不超设计量计算 | 10m3 | 22.463 |  | 0 | 0 | 0 | 0 |  | 0 | 无 | 43中立体车库
A4-330 | 现浇构件钢筋直径 10mm以内 | 钢筋砼工程 | 钢筋解捆,除锈,调直,下料,弯曲,焊接,除碴,绑扎成积,运输入模。 包括材料、劳力、设备、运输等一切与此有关作业的费用。 | 按实际完成 不超设计量计算 | t | 6.191 |  | 0 | 0 | 0 | 0 |  | 0 | 无 | 43中立体车库
A4-331 | 现浇构件钢筋直径 20mm以内 | 钢筋砼工程 | 钢筋解捆,除锈,调直,下料,弯曲,焊接,除碴,绑扎成积,运输入模。 包括材料、劳力、设备、运输等一切与此有关作业的费用。 | 按实际完成 不超设计量计算 | t | 15.173 |  | 0 | 0 | 0 | 0 |  | 0 | 无 | 43中立体车库
借B1-57 | 【地102车库内地面】预拌混凝土地面 厚40mm | 其他工程 | 混凝土浇筑、捣固、原浆抹面压光、养护。 包括材料、劳力、设备、运输等一切与此有关作业的费用。 | 按实际完成 不超设计量计算 | 100m2 | 4.418 |  | 0 | 0 | 0 | 0 |  | 0 | 无 | 43中立体车库
A7-181 换 | 【地102车库内地面】涂膜防水 JS-复合防水涂料 2mm厚 平面 实际厚度(mm):1.2 | 其他工程 | JS-复合防水涂料、油毡隔离层:安装,固定,涂刷等。 包括材料、劳力、设备、运输等一切与此有关作业的费用。 | 按实际完成 不超设计量计算 | 100m2 | 4.418 |  | 0 | 0 | 0 | 0 |  | 0 | 无 | 43中立体车库
借B1-25 | 【地102车库内地面】垫层 预拌混凝土 | 其他工程 | 混凝土搅拌、浇筑、捣固、养护等全部操作过程。 包括材料、劳力、设备、运输等一切与此有关作业的费用。 | 按实际完成 不超设计量计算 | 10m3 | 2.651 |  | 0 | 0 | 0 | 0 |  | 0 | 无 | 43中立体车库
借B1-2 换 | 【地102车库内地面】垫层 灰土 3:7 | 其他工程 | 5m内取土、拌合、铺设垫层、夯实，灰土垫层包括焖灰、筛灰、筛土。 包括材料、劳力、设备、运输等一切与此有关作业的费用。 | 按实际完成 不超设计量计算 | 10m3 | 6.626 |  | 0 | 0 | 0 | 0 |  | 0 | 无 | 43中立体车库
BC2-0002 | 黏土 | 其他工程 | 筛、挑土样,放样,运输,推平,洒水,碾压。 为完成此项工程所必需的材料、劳力、设备、运输等全部费用。 | 按实际完成 不超设计量计算 | m3 | 78.302 |  | 0 | 0 | 0 | 0 |  | 0 | 无 | 43中立体车库
借B1-1 | 【地102车库内地面】垫层 素土 | 其他工程 | 5m内取土、拌合、铺设垫层、夯实，灰土垫层包括焖灰、筛灰、筛土。 包括材料、劳力、设备、运输等一切与此有关作业的费用。 | 按实际完成 不超设计量计算 | 10m3 | 11.044 |  | 0 | 0 | 0 | 0 |  | 0 | 无 | 43中立体车库
BC2-0002 | 黏土 | 其他工程 | 筛、挑土样,放样,运输,推平,洒水,碾压。 为完成此项工程所必需的材料、劳力、设备、运输等全部费用。 | 按实际完成 不超设计量计算 | m3 | 159.03 |  | 0 | 0 | 0 | 0 |  | 0 | 无 | 43中立体车库
借B1-57 | 【地102洗车间地面】预拌混凝土地面 厚40mm | 其他工程 | 混凝土浇筑、捣固、原浆抹面压光、养护。 包括材料、劳力、设备、运输等一切与此有关作业的费用。 | 按实际完成 不超设计量计算 | 100m2 | 0.597 |  | 0 | 0 | 0 | 0 |  | 0 | 无 | 43中立体车库
A7-181 换 | 【地102洗车间地面】涂膜防水 JS-复合防水涂料 2mm厚 平面 实际厚度(mm):1.2 | 其他工程 | JS-复合防水涂料、油毡隔离层:安装,固定,涂刷等。 包括材料、劳力、设备、运输等一切与此有关作业的费用。 | 按实际完成 不超设计量计算 | 100m2 | 0.597 |  | 0 | 0 | 0 | 0 |  | 0 | 无 | 43中立体车库
借B1-25 | 【地102洗车间地面】垫层 预拌混凝土 | 其他工程 | 混凝土搅拌、浇筑、捣固、养护等全部操作过程。 包括材料、劳力、设备、运输等一切与此有关作业的费用。 | 按实际完成 不超设计量计算 | 10m3 | 0.358 |  | 0 | 0 | 0 | 0 |  | 0 | 无 | 43中立体车库
借B1-2 换 | 【地102洗车间地面】垫层 灰土 3:7 | 其他工程 | 5m内取土、拌合、铺设垫层、夯实，灰土垫层包括焖灰、筛灰、筛土。 包括材料、劳力、设备、运输等一切与此有关作业的费用。 | 按实际完成 不超设计量计算 | 10m3 | 0.895 |  | 0 | 0 | 0 | 0 |  | 0 | 无 | 43中立体车库
BC2-0002 | 黏土 | 其他工程 | 筛、挑土样,放样,运输,推平,洒水,碾压。 为完成此项工程所必需的材料、劳力、设备、运输等全部费用。 | 按实际完成 不超设计量计算 | m3 | 10.578 |  | 0 | 0 | 0 | 0 |  | 0 | 无 | 43中立体车库
借B1-1 | 【地102洗车间地面】垫层 素土 | 其他工程 | 5m内取土、拌合、铺设垫层、夯实，灰土垫层包括焖灰、筛灰、筛土。 包括材料、劳力、设备、运输等一切与此有关作业的费用。 | 按实际完成 不超设计量计算 | 10m3 | 1.492 |  | 0 | 0 | 0 | 0 |  | 0 | 无 | 43中立体车库
BC2-0002 | 黏土 | 其他工程 | 筛、挑土样,放样,运输,推平,洒水,碾压。 为完成此项工程所必需的材料、劳力、设备、运输等全部费用。 | 按实际完成 不超设计量计算 | m3 | 21.483 |  | 0 | 0 | 0 | 0 |  | 0 | 无 | 43中立体车库
借B1-111 | 【地201管理间地面】陶瓷地砖楼地面(干粉型粘结剂) 每块周长(3200mm以内) | 其他工程 | 清理基层、调运粘结剂、试排弹线、锯板修边、铺贴饰面、擦缝、清理净面。 包括材料、劳力、设备、运输等一切与此有关作业的费用。 | 按实际完成 不超设计量计算 | 100m2 | 0.597 |  | 0 | 0 | 0 | 0 |  | 0 | 无 | 43中立体车库
借B2-680 | 【地201管理间地面】素水泥浆一道 | 其他工程 | 基层清理、修补、湿润、喷（刷）界面剂;2.清扫修补基层、调制水泥浆涂刷，清理。 包括材料、劳力、设备、运输等一切与此有关作业的费用。 | 按实际完成 不超设计量计算 | 100m2 | 0.597 |  | 0 | 0 | 0 | 0 |  | 0 | 无 | 43中立体车库
借B1-25 | 【地201管理间地面】垫层 预拌混凝土 | 其他工程 | 混凝土搅拌、浇筑、捣固、养护等全部操作过程。 包括材料、劳力、设备、运输等一切与此有关作业的费用。 | 按实际完成 不超设计量计算 | 10m3 | 0.358 |  | 0 | 0 | 0 | 0 |  | 0 | 无 | 43中立体车库
借B1-2 换 | 【地201管理间地面】垫层灰土 3:7 | 其他工程 | 5m内取土、拌合、铺设垫层、夯实，灰土垫层包括焖灰、筛灰、筛土。 包括材料、劳力、设备、运输等一切与此有关作业的费用。 | 按实际完成 不超设计量计算 | 10m3 | 0.895 |  | 0 | 0 | 0 | 0 |  | 0 | 无 | 43中立体车库
BC2-0002 | 黏土 | 其他工程 | 筛、挑土样,放样,运输,推平,洒水,碾压。 为完成此项工程所必需的材料、劳力、设备、运输等全部费用。 | 按实际完成 不超设计量计算 | m3 | 10.578 |  | 0 | 0 | 0 | 0 |  | 0 | 无 | 43中立体车库
借B1-1 | 【地201管理间地面】垫层 素土 | 其他工程 | 5m内取土、拌合、铺设垫层、夯实，灰土垫层包括焖灰、筛灰、筛土。 包括材料、劳力、设备、运输等一切与此有关作业的费用。 | 按实际完成 不超设计量计算 | 10m3 | 1.492 |  | 0 | 0 | 0 | 0 |  | 0 | 无 | 43中立体车库
BC2-0002 | 黏土 | 其他工程 | 筛、挑土样,放样,运输,推平,洒水,碾压。 为完成此项工程所必需的材料、劳力、设备、运输等全部费用。 | 按实际完成 不超设计量计算 | m3 | 21.483 |  | 0 | 0 | 0 | 0 |  | 0 | 无 | 43中立体车库
A4-213 换 | 预拌混凝土(现浇) 散水 混凝土一次抹光水泥砂浆 | 其他工程 | 混凝土:装、运,混凝土浇筑,捣固,抹平,养生;模板制作,安装,涂脱模剂,模板拆除,修理,整堆等。 包括材料、劳力、设备、运输等一切与此有关作业的费用。 | 按实际完成 不超设计量计算 | 100m2 | 0.985 |  | 0 | 0 | 0 | 0 |  | 0 | 无 | 43中立体车库
BC2-0002 | 黏土 | 其他工程 | 筛、挑土样,放样,运输,推平,洒水,碾压。 为完成此项工程所必需的材料、劳力、设备、运输等全部费用。 | 按实际完成 不超设计量计算 | m3 | 18.628 |  | 0 | 0 | 0 | 0 |  | 0 | 无 | 43中立体车库
A4-215 换 | 预拌混凝土(现浇) 防滑坡道 抹水泥礓搓面层 | 其他工程 | 混凝土:装、运、抛块石,混凝土浇筑,捣固,抹平,养生;模板制作,安装,涂脱模剂,模板拆除,修理,整堆等。 包括材料、劳力、设备、运输等一切与此有关作业的费用。 | 按实际完成 不超设计量计算 | 100m2斜面积 | 1.105 |  | 0 | 0 | 0 | 0 |  | 0 | 无 | 43中立体车库
BC2-0002 | 黏土 | 其他工程 | 筛、挑土样,放样,运输,推平,洒水,碾压。 为完成此项工程所必需的材料、劳力、设备、运输等全部费用。 | 按实际完成 不超设计量计算 | m3 | 39.159 |  | 0 | 0 | 0 | 0 |  | 0 | 无 | 43中立体车库
2.安装工程 | [14 empty] | 43中立体车库
借2-727 | 户内接地母线敷设 | 电气工程 | 挖地沟、接地母线平直、下料、测位、打眼、埋卡子、煨弯、敷设、焊接、回填土夯实、刷漆。 包括材料、劳力、设备、运输等一切与此有关作业的费用。 | 按实际完成 不超设计量计算 | 10m | 20.755 |  | 0 | 0 | 0 | 0 |  | 0 | 无 | 43中立体车库
SC1W0529 | 接地母线 | 电气工程 | 接地线平直,下料,测位,打眼,埋卡子,煨弯,敷设,焊接,刷漆。 包括材料、劳力、设备、运输等一切与此有关作业的费用。 | 按实际完成 不超设计量计算 | m | 217.93 |  | 0 | 0 | 0 | 0 |  | 0 | 无 | 43中立体车库
借2-794 | 避雷引下线敷设 利用金属构件引下 | 电气工程 | 平直、下料、测位、打眼、埋卡子、焊接、固定、刷漆。 包括材料、劳力、设备、运输等一切与此有关作业的费用。 | 按实际完成 不超设计量计算 | 10m | 18.25 |  | 0 | 0 | 0 | 0 |  | 0 | 无 | 43中立体车库
借2-750 | 接地端子测试箱安装 | 电气工程 | 测位,固定,修孔,接线,调试。 包括材料、劳力、设备、运输等一切与此有关作业的费用。 | 按实际完成 不超设计量计算 | 套 | 1 |  | 0 | 0 | 0 | 0 |  | 0 | 无 | 43中立体车库
5107010113@1 | 避雷测试箱 180*250*120 | 电气工程 | 避雷针及针底座制作,避雷针、引下线组装,焊接,吊装,找正,固定,补漆。 包括材料、劳力、设备、运输等一切与此有关作业的费用。 | 按实际完成 不超设计量计算 | 套 | 1 |  | 0 | 0 | 0 | 0 |  | 0 | 无 | 43中立体车库
借2-751 | 等电位联结端子箱安装 半周长400mm以内 | 电气工程 | 测位,固定,修孔,接线,调试。 包括材料、劳力、设备、运输等一切与此有关作业的费用。 | 按实际完成 不超设计量计算 | 台 | 1 |  | 0 | 0 | 0 | 0 |  | 0 | 无 | 43中立体车库
5107010114@1 | 等电位连接端子箱 300*150*120 | 电气工程 | 测位,固定,修孔,接线,调试。 包括材料、劳力、设备、运输等一切与此有关作业的费用。 | 按实际完成 不超设计量计算 | 台 | 1 |  | 0 | 0 | 0 | 0 |  | 0 | 无 | 43中立体车库
借2-261 | 成套配电箱安装 落地式 | 电气工程 | 测定、打孔、固定、接线、开关及机构调整、接地、单体调试。 包括材料、劳力、设备、运输等一切与此有关作业的费用。 | 按实际完成 不超设计量计算 | 台 | 10 |  | 0 | 0 | 0 | 0 |  | 0 | 无 | 43中立体车库
补充主材002@1 | 机械车库动力控制柜 | 电气工程 | 材料采购、检验、运输、卸货、安装。 包括材料、劳力、设备、运输等一切与此有关作业的费用。 | 按实际完成 不超设计量计算 | 台 | 10 |  | 0 | 0 | 0 | 0 |  | 0 | 无 | 43中立体车库
借2-720 | 角钢接地极制作安装 普通土 | 电气工程 | 尖端及加固帽加工、接地极打入地下及埋设、下料、加工、焊接。 包括材料、劳力、设备、运输等一切与此有关作业的费用。 | 按实际完成 不超设计量计算 | 根 | 50 |  | 0 | 0 | 0 | 0 |  | 0 | 无 | 43中立体车库
0003 | 接地极 | 电气工程 | 尖端及加固帽加工、接地极打入地下及埋设、下料、加工、焊接。 包括材料、劳力、设备、运输等一切与此有关作业的费用。 | 按实际完成 不超设计量计算 | 根 | 50 |  | 0 | 0 | 0 | 0 |  | 0 | 无 | 43中立体车库
借2-261 | 成套配电箱安装 落地式 | 电气工程 | 测定、打孔、固定、接线、开关及机构调整、接地、单体调试。 包括材料、劳力、设备、运输等一切与此有关作业的费用。 | 按实际完成 不超设计量计算 | 台 | 12 |  | 0 | 0 | 0 | 0 |  | 0 | 无 | 43中立体车库
补充主材002@2 | 卷帘门控制箱 | 电气工程 | 材料采购、检验、运输、卸货。 包括材料、劳力、设备、运输等一切与此有关作业的费用。 | 按实际完成 不超设计量计算 | 台 | 12 |  | 0 | 0 | 0 | 0 |  | 0 | 无 | 43中立体车库
借2-261 | 成套配电箱安装 落地式 | 电气工程 | 测定、打孔、固定、接线、开关及机构调整、接地、单体调试。 包括材料、劳力、设备、运输等一切与此有关作业的费用。 | 按实际完成 不超设计量计算 | 台 | 2 |  | 0 | 0 | 0 | 0 |  | 0 | 无 | 43中立体车库
补充主材002@3 | 照明配电箱 | 电气工程 | 材料采购、检验、运输、卸货、安装。 包括材料、劳力、设备、运输等一切与此有关作业的费用。 | 按实际完成 不超设计量计算 | 台 | 2 |  | 0 | 0 | 0 | 0 |  | 0 | 无 | 43中立体车库
借2-1460 | 圆球吸顶灯安装 灯罩直径(250mm以内) | 电气工程 | 测定、划线、打眼、埋塑料膨胀管、灯具安装、接线、接焊包头、接地。包括材料、劳力、设备、运输等一切与此有关作业的费用。 | 按实际完成 不超设计量计算 | 10套 | 0.4 |  | 0 | 0 | 0 | 0 |  | 0 | 无 | 43中立体车库
SE1W0171@5 | LED密闭型防水防尘灯 40W | 电气工程 | 开箱清点、测定划线、打眼埋螺栓、灯具拼装固定、挂装饰部件、灯具安装、接焊线包头等。 包括材料、劳力、设备、运输等一切与此有关作业的费用。 | 按实际完成 不超设计量计算 | 套 | 4.04 |  | 0 | 0 | 0 | 0 |  | 0 | 无 | 43中立体车库
借2-1675 | 荧光灯具安装 成套型 吸顶式 双管 | 电气工程 | 开箱清点、测定划线、打眼埋螺栓、灯具拼装固定、挂装饰部件、灯具安装、接焊线包头等。 包括材料、劳力、设备、运输等一切与此有关作业的费用。 | 按实际完成 不超设计量计算 | 10套 | 0.6 |  | 0 | 0 | 0 | 0 |  | 0 | 无 | 43中立体车库
SE1W0171@6 | LED双管灯 2*40W | 电气工程 | 开箱清点、测定划线、打眼埋螺栓、灯具拼装固定、挂装饰部件、灯具安装、接焊线包头等。 包括材料、劳力、设备、运输等一切与此有关作业的费用。 | 按实际完成 不超设计量计算 | 套 | 6.06 |  | 0 | 0 | 0 | 0 |  | 0 | 无 | 43中立体车库
借2-1737 | 扳式暗装开关安装 单联 | 电气工程 | 测位、划线、打眼、清扫盒子、上塑料台、缠铜丝弹簧垫、装开关和按钮、接线、装盖、埋塑料胀管。 包括材料、劳力、设备、运输等一切与此有关作业的费用。 | 按实际完成 不超设计量计算 | 10套 | 0.2 |  | 0 | 0 | 0 | 0 |  | 0 | 无 | 43中立体车库
SE6W0162@2 | 单联开关 扳式暗装开关 | 电气工程 | 测位、划线、打眼、清扫盒子、上塑料台、缠铜丝弹簧垫、装开关和按钮、接线、装盖、埋塑料胀管。 包括材料、劳力、设备、运输等一切与此有关作业的费用。 | 按实际完成 不超设计量计算 | 只 | 2.04 |  | 0 | 0 | 0 | 0 |  | 0 | 无 | 43中立体车库
借2-1737 | 扳式暗装开关安装 单联 | 电气工程 | 测位、划线、打眼、清扫盒子、上塑料台、缠铜丝弹簧垫、装开关和按钮、接线、装盖、埋塑料胀管。 包括材料、劳力、设备、运输等一切与此有关作业的费用。 | 按实际完成 不超设计量计算 | 10套 | 0.2 |  | 0 | 0 | 0 | 0 |  | 0 | 无 | 43中立体车库
SE6W0162@1 | 密闭型单联开关 250V 10A | 电气工程 | 测位、划线、打眼、清扫盒子、上塑料台、缠铜丝弹簧垫、装开关和按钮、接线、装盖、埋塑料胀管。 包括材料、劳力、设备、运输等一切与此有关作业的费用。 | 按实际完成 不超设计量计算 | 只 | 2.04 |  | 0 | 0 | 0 | 0 |  | 0 | 无 | 43中立体车库
借2-1768 | 单相暗插座安装 15A 5孔 | 电气工程 | 测位、划线、打眼、清扫盒子、装插座、接线。 包括材料、劳力、设备、运输等一切与此有关作业的费用。 | 按实际完成 不超设计量计算 | 10套 | 0.8 |  | 0 | 0 | 0 | 0 |  | 0 | 无 | 43中立体车库
SE7W0323@2 | 安全型五孔插座 250V 10A | 电气工程 | 测位、划线、打眼、清扫盒子、装插座、接线。 包括材料、劳力、设备、运输等一切与此有关作业的费用。 | 按实际完成 不超设计量计算 | 套 | 8.16 |  | 0 | 0 | 0 | 0 |  | 0 | 无 | 43中立体车库
借2-1777 | 单相暗插座安装 30A 3孔 | 电气工程 | 测位、划线、打眼、清扫盒子、装插座、接线。 包括材料、劳力、设备、运输等一切与此有关作业的费用。 | 按实际完成 不超设计量计算 | 10套 | 0.2 |  | 0 | 0 | 0 | 0 |  | 0 | 无 | 43中立体车库
SE7W0323@3 | 空调插座 250V 16A | 电气工程 | 测位、划线、打眼、清扫盒子、装插座、接线。 包括材料、劳力、设备、运输等一切与此有关作业的费用。 | 按实际完成 不超设计量计算 | 套 | 2.04 |  | 0 | 0 | 0 | 0 |  | 0 | 无 | 43中立体车库
借2-1429 | 暗装 接线盒 | 电气工程 | 测位、固定、修孔、安装。 包括材料、劳力、设备、运输等一切与此有关作业的费用。 | 按实际完成 不超设计量计算 | 10个 | 2.4 |  | 0 | 0 | 0 | 0 |  | 0 | 无 | 43中立体车库
SE8W0045@1 | 接线盒 接线盒 | 电气工程 | 测位、划线、打眼、清扫盒子、装插座、接线。 包括材料、劳力、设备、运输等一切与此有关作业的费用。 | 按实际完成 不超设计量计算 | 个 | 24.48 |  | 0 | 0 | 0 | 0 |  | 0 | 无 | 43中立体车库
借2-1037 | 电线管敷设 钢结构支架配管 公称直径(20mm以内) | 电气工程 | 测位,划线,锯管,套丝,煨弯,去毛刺,配管,焊接地螺栓,刷漆。 包括材料、劳力、设备、运输等一切与此有关作业的费用。 | 按实际完成 不超设计量计算 | 100m | 1.816 |  | 0 | 0 | 0 | 0 |  | 0 | 无 | 43中立体车库
SH4W0015@1 | 电线管 JDG20 公称直径(20mm以内) | 电气工程 | 测位、划线、量尺寸、断管、连接接头、钻孔、敷设、固定。 包括材料、劳力、设备、运输等一切与此有关作业的费用。 | 按实际完成 不超设计量计算 | m | 187.058 |  | 0 | 0 | 0 | 0 |  | 0 | 无 | 43中立体车库
借2-1177 | 照明线路 导线截面(2.5mm2以内) 铜芯 | 电气工程 | 穿引线,扫管,涂滑石粉,穿线,编号,接焊包头。 包括材料、劳力、设备、运输等一切与此有关作业的费用。 | 按实际完成 不超设计量计算 | 100m单线 | 1.715 |  | 0 | 0 | 0 | 0 |  | 0 | 无 | 43中立体车库
ZE1W0167@3 | BV-2.5 截面(2.5mm2以内) 铜芯 | 电气工程 | 扫管、涂滑石粉、穿线、编号、焊接包头。 包括材料、劳力、设备、运输等一切与此有关作业的费用。 | 按实际完成 不超设计量计算 | m | 198.99 |  | 0 | 0 | 0 | 0 |  | 0 | 无 | 43中立体车库
借2-1195 | 动力线路(铜芯) 导线截面(4mm2以内) | 电气工程 | 穿引线,扫管,涂滑石粉,穿线,编号,接焊包头。 包括材料、劳力、设备、运输等一切与此有关作业的费用。 | 按实际完成 不超设计量计算 | 100m单线 | 1.647 |  | 0 | 0 | 0 | 0 |  | 0 | 无 | 43中立体车库
ZE1W0167@4 | BV-4 截面(4mm2以内) | 电气工程 | 材料采购、检验、运输、卸货。 包括材料、劳力、设备、运输等一切与此有关作业的费用。 | 按实际完成 不超设计量计算 | m | 172.9 |  | 0 | 0 | 0 | 0 |  | 0 | 无 | 43中立体车库
借2-1071 | 钢管敷设 钢结构支架配管 公称直径(32mm以内) | 电气工程 | 测位,划线,刨沟,锯管,套丝,煨弯,去毛刺,配管,焊接地螺栓,刷漆。 包括材料、劳力、设备、运输等一切与此有关作业的费用。 | 按实际完成 不超设计量计算 | 100m | 4.69 |  | 0 | 0 | 0 | 0 |  | 0 | 无 | 43中立体车库
ZK1W0215@3 | 镀锌钢管 RC32 公称直径(32mm以内) | 电气工程 | 测位,划线,锯管,套丝,煨弯,去毛刺,配管,焊接地螺栓,刷漆。 包括材料、劳力、设备、运输等一切与此有关作业的费用。 | 按实际完成 不超设计量计算 | m | 483.116 |  | 0 | 0 | 0 | 0 |  | 0 | 无 | 43中立体车库
借2-617 *1.3 | 电力电缆敷设 截面(10mm2以下) 实际电力电缆芯数(芯):5 | 电气工程 | 开盘、检查、架线盘、敷设、锯断、排列、整理、固定、配合试验、收盘、临时封头、挂牌、电缆敷设辅助设施安装及拆除、绝缘电阻测试等。 包括材料、劳力、设备、运输等一切与此有关作业的费用。 | 按实际完成 不超设计量计算 | 100m | 5.123 |  | 0 | 0 | 0 | 0 |  | 0 | 无 | 43中立体车库
ZE3W0001@3 | 电缆 ZR-YJV 5*6 截面(10mm2以下) | 电气工程 | 开盘、检查、架线盘、敷设、锯断、排列、整理、固定、配合试验、收盘、临时封头、挂牌、电缆敷设辅助设施安装及拆除、绝缘电阻测试等。 包括材料、劳力、设备、运输等一切与此有关作业的费用。 | 按实际完成 不超设计量计算 | m | 517.388 |  | 0 | 0 | 0 | 0 |  | 0 | 无 | 43中立体车库
借2-656 | 户内浇注式电力电缆终端头制作、安装 1kV以下 截面(10mm2以下) | 电气工程 | 定位、量尺寸、锯断、剥保护层及绝缘层、清洗、包缠绝缘、压接线管及接线端子、安装、接线。 包括材料、劳力、设备、运输等一切与此有关作业的费用。 | 按实际完成 不超设计量计算 | 个 | 2 |  | 0 | 0 | 0 | 0 |  | 0 | 无 | 43中立体车库
借2-685 | 浇注式电力电缆中间头制作、安装 1kV以下 截面(10mm2以下) | 电气工程 | 定位、量尺寸、锯断、剥保护层及绝缘层、清洗、包缠绝缘、压接线管及接线端子、安装、接线。 包括材料、劳力、设备、运输等一切与此有关作业的费用。 | 按实际完成 不超设计量计算 | 个 | 3 |  | 0 | 0 | 0 | 0 |  | 0 | 无 | 43中立体车库
RZ5W0008 | 电缆中间接头盒 35～400mm2 | 电气工程 | 材料采购、检验、运输、卸货。 包括材料、劳力、设备、运输等一切与此有关作业的费用。 | 按实际完成 不超设计量计算 | 套 | 3.06 |  | 0 | 0 | 0 | 0 |  | 0 | 无 | 43中立体车库
借2-1078 | 钢管敷设 钢结构支架配管 公称直径(150mm以内) | 电气工程 | 测位,划线,刨沟,锯管,套丝,煨弯,去毛刺,配管,焊接地螺栓,刷漆。 包括材料、劳力、设备、运输等一切与此有关作业的费用。 | 按实际完成 不超设计量计算 | 100m | 0.2 |  | 0 | 0 | 0 | 0 |  | 0 | 无 | 43中立体车库
ZK1W0215@4 | 镀锌钢管 RC150 公称直径(150mm以内) | 电气工程 | 测位,划线,锯管,套丝,煨弯,去毛刺,配管,焊接地螺栓,刷漆。 包括材料、劳力、设备、运输等一切与此有关作业的费用。 | 按实际完成 不超设计量计算 | m | 20.6 |  | 0 | 0 | 0 | 0 |  | 0 | 无 | 43中立体车库
借2-619 | 电力电缆敷设 截面(120mm2以下) | 电气工程 | 开盘、检查、架线盘、敷设、锯断、排列、整理、固定、配合试验、收盘、临时封头、挂牌、电缆敷设辅助设施安装及拆除、绝缘电阻测试等。 包括材料、劳力、设备、运输等一切与此有关作业的费用。 | 按实际完成 不超设计量计算 | 100m | 0.2 |  | 0 | 0 | 0 | 0 |  | 0 | 无 | 43中立体车库
ZE3W0001@2 | 电缆 YJV-4*95 截面(120mm2以下) | 电气工程 | 开盘、检查、架线盘、敷设、锯断、排列、整理、固定、配合试验、收盘、临时封头、挂牌、电缆敷设辅助设施安装及拆除、绝缘电阻测试等。 包括材料、劳力、设备、运输等一切与此有关作业的费用。 | 按实际完成 不超设计量计算 | m | 20.2 |  | 0 | 0 | 0 | 0 |  | 0 | 无 | 43中立体车库
借2-666 | 热缩式电缆终端头制作、安装 1kV以下 截面(120mm2以下) | 电气工程 | 定位、量尺寸、锯断、剥保护层及绝缘层、清洗、包缠绝缘、压接线管及接线端子、安装、接线。 包括材料、劳力、设备、运输等一切与此有关作业的费用。 | 按实际完成 不超设计量计算 | 个 | 2 |  | 0 | 0 | 0 | 0 |  | 0 | 无 | 43中立体车库
RZ1W0010 | 户内热缩式电缆终端头 35～400mm2 | 电气工程 | 定位、量尺寸、锯断、剥保护层及绝缘层、清洗、包缠绝缘、压接线管及接线端子、安装、接线。 包括材料、劳力、设备、运输等一切与此有关作业的费用。 | 按实际完成 不超设计量计算 | 套 | 2.04 |  | 0 | 0 | 0 | 0 |  | 0 | 无 | 43中立体车库
A7-95 | 屋面排水 铁皮排水 檐沟 | 排水工程 | 构件整修,安装,就位,校正,固定;构件接头焊接,安装连接螺栓 包括材料、劳力、设备、运输等一切与此有关作业的费用。 | 按实际完成 不超设计量计算 | 100m2 | 0.736 |  | 0 | 0 | 0 | 0 |  | 0 | 无 | 43中立体车库
借8-314 | 室内管道 承插铸铁雨水管(水泥接口) 公称直径(100mm以内) | 排水工程 | 切管、上胶圈、管道及管件安装、紧固螺栓、灌水试验。 包括材料、劳力、设备、运输等一切与此有关作业的费用。 | 按实际完成 不超设计量计算 | 10m | 7.42 |  | 0 | 0 | 0 | 0 |  | 0 | 无 | 43中立体车库
KZ7W0031@1 | 承插塑料排水管 公称直径(100mm以内) | 排水工程 | 检查及清扫管材,切管,搬运,下管,铺设等。 包括材料、劳力、设备、运输等一切与此有关作业的费用。 | 按实际完成 不超设计量计算 | m | 74.2 |  | 0 | 0 | 0 | 0 |  | 0 | 无 | 43中立体车库
借8-306 | 室内管道 承插塑料排水管(零件黏接) 公称直径(150mm以内) | 排水工程 | 检查及清扫管材,切管,搬运,下管,铺设等。 包括材料、劳力、设备、运输等一切与此有关作业的费用。 | 按实际完成 不超设计量计算 | 10m | 12.604 |  | 0 | 0 | 0 | 0 |  | 0 | 无 | 43中立体车库
KZ7W0031@2 | 承插塑料排水管 公称直径(150mm以内) | 排水工程 | 检查及清扫管材,切管,搬运,下管,铺设等。 包括材料、劳力、设备、运输等一切与此有关作业的费用。 | 按实际完成 不超设计量计算 | m | 119.36 |  | 0 | 0 | 0 | 0 |  | 0 | 无 | 43中立体车库
借8-645 | 地漏安装 150 | 排水工程 | 材料采购、检验、运输、卸货、安装。 包括材料、劳力、设备、运输等一切与此有关作业的费用。 | 按实际完成 不超设计量计算 | 10个 | 1 |  | 0 | 0 | 0 | 0 |  | 0 | 无 | 43中立体车库
QD8W0104@1 | 地漏150 150 | 排水工程 | 材料采购、检验、运输、卸货。 包括材料、劳力、设备、运输等一切与此有关作业的费用。 | 按实际完成 不超设计量计算 | 个 | 10 |  | 0 | 0 | 0 | 0 |  | 0 | 无 | 43中立体车库
借8-651 | 地面扫除口安装 150 | 排水工程 | 材料采购、检验、运输、卸货、安装。 包括材料、劳力、设备、运输等一切与此有关作业的费用。 | 按实际完成 不超设计量计算 | 10个 | 0.2 |  | 0 | 0 | 0 | 0 |  | 0 | 无 | 43中立体车库
QD9W0014@1 | 地面扫除口 150 | 排水工程 | 材料采购、检验、运输、卸货。 包括材料、劳力、设备、运输等一切与此有关作业的费用。 | 按实际完成 不超设计量计算 | 个 | 2 |  | 0 | 0 | 0 | 0 |  | 0 | 无 | 43中立体车库
A1-11 | 人工挖沟槽 一、二类土 深度(2m以内) | 排水工程 | 挖土、装土或抛土于坑边1m以外堆放，修整底边、边坡。 | 按实际完成 不超设计量计算 | 100m3 | 0.039 |  | 0 | 0 | 0 | 0 |  | 0 | 无 | 43中立体车库
A1-122 | 反铲挖掘机挖土(斗容量1.0m3)不装车 一、二类土 | 排水工程 | 挖土，将土堆放在一边，清理机下余土。 工作面内排水，清理边坡。 | 按实际完成 不超设计量计算 | 1000m3 | 0.017 |  | 0 | 0 | 0 | 0 |  | 0 | 无 | 43中立体车库
A1-41 | 人工 回填土 夯填 | 排水工程 | 填土夯实：取土，填土、夯土、运水、洒水。 包括材料、劳力、设备、运输等一切与此有关作业的费用。 | 按实际完成 不超设计量计算 | 100m3 | 0.092 |  | 0 | 0 | 0 | 0 |  | 0 | 无 | 43中立体车库
A1-150 | 装载机装松散土(斗容量1m3) | 排水工程 | 铲土、装车，修理边坡，清理机下余土。 | 按实际完成 不超设计量计算 | 1000m3 | 0.012 |  | 0 | 0 | 0 | 0 |  | 0 | 无 | 43中立体车库
A1-163 | 自卸汽车运土(载重8t)运距 1km以内 | 排水工程 | 运土、卸土、场内道路洒水。 | 按实际完成 不超设计量计算 | 1000m3 | 0.012 |  | 0 | 0 | 0 | 0 |  | 0 | 无 | 43中立体车库
A1-164 | 自卸汽车运土(载重8t)运距 20km以内每增加1km | 排水工程 | 运土、卸土、场内道路洒水。 | 按实际完成 不超设计量计算 | 1000m3 | 0.105 |  | 0 | 0 | 0 | 0 |  | 0 | 无 | 43中立体车库
借B1-25 换 | 垫层 预拌混凝土 换为【预拌混凝土 C20】 | 排水工程 | 混凝土搅拌、浇筑、捣固、养护等全部操作过程。 包括材料、劳力、设备、运输等一切与此有关作业的费用。 | 按实际完成 不超设计量计算 | 10m3 | 0.09 |  | 0 | 0 | 0 | 0 |  | 0 | 无 | 43中立体车库
A12-77 | 现浇混凝土木模板 混凝土基础垫层 | 排水工程 | 模板制作、安装、拆除,清理杂物、刷隔离剂、整理堆放、场内外运输。 包括材料、劳力、设备、运输等一切与此有关作业的费用。 | 按实际完成 不超设计量计算 | 100m2 | 0.012 |  | 0 | 0 | 0 | 0 |  | 0 | 无 | 43中立体车库
A4-167 换 | 预拌混凝土(现浇) 满堂基础 换为【预拌混凝土 C30】 | 排水工程 | 混凝土基础:装、运,混凝土浇筑,捣固,抹平,养生;模板制作,安装,涂脱模剂,模板拆除,修理,整堆等。 包括材料、劳力、设备、运输等一切与此有关作业的费用。 | 按实际完成 不超设计量计算 | 10m3 | 0.117 |  | 0 | 0 | 0 | 0 |  | 0 | 无 | 43中立体车库
A12-50 | 现浇混凝土复合木模板 满堂基础 无梁式 | 排水工程 | 模板制作、安装、拆除,清理杂物、刷隔离剂、整理堆放、场内外运输。 包括材料、劳力、设备、运输等一切与此有关作业的费用。 | 按实际完成 不超设计量计算 | 100m2 | 0.017 |  | 0 | 0 | 0 | 0 |  | 0 | 无 | 43中立体车库
A4-179 换 | 预拌混凝土(现浇) 圈梁弧形圈梁 换为【预拌混凝土 C30】 | 排水工程 | 混凝土:装、运,混凝土浇筑,捣固,抹平,养生;模板制作,安装,涂脱模剂,模板拆除,修理,整堆等。 包括材料、劳力、设备、运输等一切与此有关作业的费用。 | 按实际完成 不超设计量计算 | 10m3 | 0.564 |  | 0 | 0 | 0 | 0 |  | 0 | 无 | 43中立体车库
A12-62 | 现浇混凝土复合木模板 直形圈梁 | 排水工程 | 模板制作、安装、拆除,清理杂物、刷隔离剂、整理堆放、场内外运输。 包括材料、劳力、设备、运输等一切与此有关作业的费用。 | 按实际完成 不超设计量计算 | 100m2 | 0.115 |  | 0 | 0 | 0 | 0 |  | 0 | 无 | 43中立体车库
A4-190 换 | 预拌混凝土(现浇) 平板 换为【预拌混凝土 C30】 | 排水工程 | 混凝土:装、运,混凝土浇筑,捣固,抹平,养生;模板制作,安装,涂脱模剂,模板拆除,修理,整堆等。 包括材料、劳力、设备、运输等一切与此有关作业的费用。 | 按实际完成 不超设计量计算 | 10m3 | 0.052 |  | 0 | 0 | 0 | 0 |  | 0 | 无 | 43中立体车库
A12-65 | 现浇混凝土复合木模板 平板 | 排水工程 | 模板制作、安装、拆除,清理杂物、刷隔离剂、整理堆放、场内外运输。 包括材料、劳力、设备、运输等一切与此有关作业的费用。 | 按实际完成 不超设计量计算 | 100m2 | 0.052 |  | 0 | 0 | 0 | 0 |  | 0 | 无 | 43中立体车库
A4-331 | 现浇构件钢筋直径 20mm以内 | 排水工程 | 钢筋解捆,除锈,调直,下料,弯曲,焊接,除碴,绑扎成积,运输入模。 包括材料、劳力、设备、运输等一切与此有关作业的费用。 | 按实际完成 不超设计量计算 | t | 0.919 |  | 0 | 0 | 0 | 0 |  | 0 | 无 | 43中立体车库
立体停车场建设-行政服务中心 | [14 empty] | 行政服务中心
1.建筑工程 | [14 empty] | 行政服务中心
A1-228 | 机械 平整场地 推土机 | 土石方工程 | 厚度在±30cm内就地挖、填、找平,工作面内排水 | 按实际完成 不超设计量计算 | 1000m2 | 0.521 |  | 0 | 0 | 0 | 0 |  | 0 | 无 | 行政服务中心
A1-23 *1.5 | 人工挖地坑 一、二类土 深度(2m以内) 机械挖土中的人工辅助开挖 单价*1.5 | 土石方工程 | 挖土、装土或抛土于坑边1m以外堆放，修整底边、边坡。 | 按实际完成 不超设计量计算 | 100m3 | 0.997 |  | 0 | 0 | 0 | 0 |  | 0 | 无 | 行政服务中心
A1-122 | 反铲挖掘机挖土(斗容量1.0m3)不装车 一、二类土 | 土石方工程 | 挖土，将土堆放在一边，清理机下余土。 工作面内排水，清理边坡。 | 按实际完成 不超设计量计算 | 1000m3 | 0.989 |  | 0 | 0 | 0 | 0 |  | 0 | 无 | 行政服务中心
A1-41 | 人工 回填土 夯填 | 土石方工程 | 填土夯实：取土，填土、夯土、运水、洒水。 包括材料、劳力、设备、运输等一切与此有关作业的费用。 | 按实际完成 不超设计量计算 | 100m3 | 8.962 |  | 0 | 0 | 0 | 0 |  | 0 | 无 | 行政服务中心
A1-150 | 装载机装松散土(斗容量1m3) | 土石方工程 | 铲土、装车，修理边坡，清理机下余土。 | 按实际完成 不超设计量计算 | 1000m3 | 0.192 |  | 0 | 0 | 0 | 0 |  | 0 | 无 | 行政服务中心
A1-163 | 自卸汽车运土(载重8t)运距 1km以内 | 土石方工程 | 运土、卸土、场内道路洒水。 | 按实际完成 不超设计量计算 | 1000m3 | 0.192 |  | 0 | 0 | 0 | 0 |  | 0 | 无 | 行政服务中心
A1-164 | 自卸汽车运土(载重8t)运距 20km以内每增加1km | 土石方工程 | 运土、卸土、场内道路洒水。 | 按实际完成 不超设计量计算 | 1000m3 | 1.73 |  | 0 | 0 | 0 | 0 |  | 0 | 无 | 行政服务中心
A1-241 | 机械钎探 | 土石方工程 | 放钎点线,就位打钎,记录数据,整理记录,把钎盖孔,检查孔深(合格后),灌砂。 包括材料、劳力、设备、运输等一切与此有关作业的费用。 | 按实际完成 不超设计量计算 | 100m2 | 3.323 |  | 0 | 0 | 0 | 0 |  | 0 | 无 | 行政服务中心
借B1-25 换 | 垫层 预拌混凝土 用于基础垫层（不含满基） 机械*1.2,人工*1.2 | 钢筋砼工程 | 混凝土搅拌、浇筑、捣固、养护等全部操作过程。 包括材料、劳力、设备、运输等一切与此有关作业的费用。 | 按实际完成 不超设计量计算 | 10m3 | 3.928 |  | 0 | 0 | 0 | 0 |  | 0 | 无 | 行政服务中心
A12-77 | 现浇混凝土木模板 混凝土基础垫层 | 钢筋砼工程 | 模板制作、安装、拆除,清理杂物、刷隔离剂、整理堆放、场内外运输。 包括材料、劳力、设备、运输等一切与此有关作业的费用。 | 按实际完成 不超设计量计算 | 100m2 | 0.908 |  | 0 | 0 | 0 | 0 |  | 0 | 无 | 行政服务中心
A4-165 换 | 预拌混凝土(现浇) 独立基础 混凝土 换为【预拌混凝土 C30】 | 钢筋砼工程 | 混凝土基础:装、运,混凝土浇筑,捣固,抹平,养生;模板制作,安装,涂脱模剂,模板拆除,修理,整堆等。 包括材料、劳力、设备、运输等一切与此有关作业的费用。 | 按实际完成 不超设计量计算 | 10m3 | 9.846 |  | 0 | 0 | 0 | 0 |  | 0 | 无 | 行政服务中心
A12-48 | 现浇混凝土复合木模板 独立基础(混凝土) | 钢筋砼工程 | 模板制作、安装、拆除,清理杂物、刷隔离剂、整理堆放、场内外运输。 包括材料、劳力、设备、运输等一切与此有关作业的费用。 | 按实际完成 不超设计量计算 | 100m2 | 1.331 |  | 0 | 0 | 0 | 0 |  | 0 | 无 | 行政服务中心
A3-1 | 砖基础 | 钢筋砼工程 | 平整场地,砌筑,材料运输,拆除,堆放。 | 按实际完成 不超设计量计算 | 10m3 | 3.235 |  | 0 | 0 | 0 | 0 |  | 0 | 砌筑砖 | 行政服务中心
A3-17 | 砌块墙 加气混凝土砌块 | 钢筋砼工程 | 调、运、铺砂浆,运砌砖;砌砖包括窗台虎头砖、腰线、门窗套、砖平拱及过梁等;安放木砖、铁件等。 包括材料、劳力、设备、运输等一切与此有关作业的费用。 | 按实际完成 不超设计量计算 | 10m3 | 1.265 |  | 0 | 0 | 0 | 0 |  | 0 | 无 | 行政服务中心
A4-176 换 | 预拌混凝土(现浇) 基础梁 换为【预拌混凝土 C30】 | 钢筋砼工程 | 混凝土:装、运,混凝土浇筑,捣固,抹平,养生;模板制作,安装,涂脱模剂,模板拆除,修理,整堆等。 包括材料、劳力、设备、运输等一切与此有关作业的费用。 | 按实际完成 不超设计量计算 | 10m3 | 0.73 |  | 0 | 0 | 0 | 0 |  | 0 | 无 | 行政服务中心
A12-60 | 现浇混凝土复合木模板 基础梁 | 钢筋砼工程 | 模板制作、安装、拆除,清理杂物、刷隔离剂、整理堆放、场内外运输。 包括材料、劳力、设备、运输等一切与此有关作业的费用。 | 按实际完成 不超设计量计算 | 100m2 | 0.585 |  | 0 | 0 | 0 | 0 |  | 0 | 无 | 行政服务中心
A4-172 换 | 预拌混凝土(现浇) 矩形柱 换为【预拌混凝土 C30】 | 钢筋砼工程 | 混凝土:装、运,混凝土浇筑,捣固,抹平,养生;模板制作,安装,涂脱模剂,模板拆除,修理,整堆等。 包括材料、劳力、设备、运输等一切与此有关作业的费用。 | 按实际完成 不超设计量计算 | 10m3 | 3.854 |  | 0 | 0 | 0 | 0 |  | 0 | 无 | 行政服务中心
A12-58 | 现浇混凝土复合木模板 矩形柱 | 钢筋砼工程 | 模板制作、安装、拆除,清理杂物、刷隔离剂、整理堆放、场内外运输。 包括材料、劳力、设备、运输等一切与此有关作业的费用。 | 按实际完成 不超设计量计算 | 100m2 | 2.053 |  | 0 | 0 | 0 | 0 |  | 0 | 无 | 行政服务中心
A4-179 | 预拌混凝土(现浇) 圈梁弧形圈梁 | 钢筋砼工程 | 混凝土:装、运,混凝土浇筑,捣固,抹平,养生;模板制作,安装,涂脱模剂,模板拆除,修理,整堆等。 包括材料、劳力、设备、运输等一切与此有关作业的费用。 | 按实际完成 不超设计量计算 | 10m3 | 0.099 |  | 0 | 0 | 0 | 0 |  | 0 | 无 | 行政服务中心
A12-62 | 现浇混凝土复合木模板 直形圈梁 | 钢筋砼工程 | 模板制作、安装、拆除,清理杂物、刷隔离剂、整理堆放、场内外运输。 包括材料、劳力、设备、运输等一切与此有关作业的费用。 | 按实际完成 不超设计量计算 | 100m2 | 0.201 |  | 0 | 0 | 0 | 0 |  | 0 | 无 | 行政服务中心
A4-314 | 混凝土输送泵 檐高(深度)40m以内 | 钢筋砼工程 | 混凝土运输,浇筑,捣固及养生;钢筋除锈,制作,焊接和绑扎;安装,拆除灌注混凝土的导管及漏斗;脚手架,踏步的搭拆;填芯,填料的夯实。 包括材料、劳力、设备、运输等一切与此有关作业的费用。 | 按实际完成 不超设计量计算 | 10m3 | 18.457 |  | 0 | 0 | 0 | 0 |  | 0 | 无 | 行政服务中心
A4-330 | 现浇构件钢筋直径 10mm以内 | 钢筋砼工程 | 钢筋解捆,除锈,调直,下料,弯曲,焊接,除碴,绑扎成积,运输入模。 包括材料、劳力、设备、运输等一切与此有关作业的费用。 | 按实际完成 不超设计量计算 | t | 5.979 |  | 0 | 0 | 0 | 0 |  | 0 | 无 | 行政服务中心
A4-331 | 现浇构件钢筋直径 20mm以内 | 钢筋砼工程 | 钢筋解捆,除锈,调直,下料,弯曲,焊接,除碴,绑扎成积,运输入模。 包括材料、劳力、设备、运输等一切与此有关作业的费用。 | 按实际完成 不超设计量计算 | t | 13.428 |  | 0 | 0 | 0 | 0 |  | 0 | 无 | 行政服务中心
借B1-57 | 【地102车库内地面】预拌混凝土地面 厚40mm | 其他工程 | 混凝土浇筑、捣固、原浆抹面压光、养护。 包括材料、劳力、设备、运输等一切与此有关作业的费用。 | 按实际完成 不超设计量计算 | 100m2 | 4.418 |  | 0 | 0 | 0 | 0 |  | 0 | 无 | 行政服务中心
A7-181 换 | 【地102车库内地面】涂膜防水 JS-复合防水涂料 2mm厚 平面 实际厚度(mm):1.2 | 其他工程 | JS-复合防水涂料、油毡隔离层:安装,固定,涂刷等。 包括材料、劳力、设备、运输等一切与此有关作业的费用。 | 按实际完成 不超设计量计算 | 100m2 | 4.418 |  | 0 | 0 | 0 | 0 |  | 0 | 无 | 行政服务中心
借B1-25 | 【地102车库内地面】垫层 预拌混凝土 | 其他工程 | 混凝土搅拌、浇筑、捣固、养护等全部操作过程。 包括材料、劳力、设备、运输等一切与此有关作业的费用。 | 按实际完成 不超设计量计算 | 10m3 | 2.651 |  | 0 | 0 | 0 | 0 |  | 0 | 无 | 行政服务中心
借B1-2 换 | 【地102车库内地面】垫层 灰土 3:7 | 其他工程 | 5m内取土、拌合、铺设垫层、夯实，灰土垫层包括焖灰、筛灰、筛土。 包括材料、劳力、设备、运输等一切与此有关作业的费用。 | 按实际完成 不超设计量计算 | 10m3 | 6.626 |  | 0 | 0 | 0 | 0 |  | 0 | 无 | 行政服务中心
BC2-0002 | 黏土 | 其他工程 | 筛、挑土样,放样,运输,推平,洒水,碾压。 为完成此项工程所必需的材料、劳力、设备、运输等全部费用。 | 按实际完成 不超设计量计算 | m3 | 78.302 |  | 0 | 0 | 0 | 0 |  | 0 | 无 | 行政服务中心
借B1-1 | 【地102车库内地面】垫层 素土 | 其他工程 | 5m内取土、拌合、铺设垫层、夯实，灰土垫层包括焖灰、筛灰、筛土。 包括材料、劳力、设备、运输等一切与此有关作业的费用。 | 按实际完成 不超设计量计算 | 10m3 | 11.044 |  | 0 | 0 | 0 | 0 |  | 0 | 无 | 行政服务中心
BC2-0002 | 黏土 | 其他工程 | 筛、挑土样,放样,运输,推平,洒水,碾压。 为完成此项工程所必需的材料、劳力、设备、运输等全部费用。 | 按实际完成 不超设计量计算 | m3 | 159.03 |  | 0 | 0 | 0 | 0 |  | 0 | 无 | 行政服务中心
借B1-57 | 【地102工具间地面】预拌混凝土地面 厚40mm | 其他工程 | 混凝土浇筑、捣固、原浆抹面压光、养护。 包括材料、劳力、设备、运输等一切与此有关作业的费用。 | 按实际完成 不超设计量计算 | 100m2 | 0.445 |  | 0 | 0 | 0 | 0 |  | 0 | 无 | 行政服务中心
A7-181 换 | 【地102工具间地面】涂膜防水 JS-复合防水涂料 2mm厚 平面 实际厚度(mm):1.2 | 其他工程 | JS-复合防水涂料、油毡隔离层:安装,固定,涂刷等。 包括材料、劳力、设备、运输等一切与此有关作业的费用。 | 按实际完成 不超设计量计算 | 100m2 | 0.445 |  | 0 | 0 | 0 | 0 |  | 0 | 无 | 行政服务中心
借B1-25 | 【地102工具间地面】垫层 预拌混凝土 | 其他工程 | 混凝土搅拌、浇筑、捣固、养护等全部操作过程。 包括材料、劳力、设备、运输等一切与此有关作业的费用。 | 按实际完成 不超设计量计算 | 10m3 | 0.358 |  | 0 | 0 | 0 | 0 |  | 0 | 无 | 行政服务中心
借B1-2 换 | 【地102工具间地面】垫层 灰土 3:7 | 其他工程 | 5m内取土、拌合、铺设垫层、夯实，灰土垫层包括焖灰、筛灰、筛土。 包括材料、劳力、设备、运输等一切与此有关作业的费用。 | 按实际完成 不超设计量计算 | 10m3 | 0.895 |  | 0 | 0 | 0 | 0 |  | 0 | 无 | 行政服务中心
BC2-0002 | 黏土 | 其他工程 | 筛、挑土样,放样,运输,推平,洒水,碾压。 为完成此项工程所必需的材料、劳力、设备、运输等全部费用。 | 按实际完成 不超设计量计算 | m3 | 10.578 |  | 0 | 0 | 0 | 0 |  | 0 | 无 | 行政服务中心
借B1-1 | 【地102工具间地面】垫层 素土 | 其他工程 | 5m内取土、拌合、铺设垫层、夯实，灰土垫层包括焖灰、筛灰、筛土。 包括材料、劳力、设备、运输等一切与此有关作业的费用。 | 按实际完成 不超设计量计算 | 10m3 | 1.113 |  | 0 | 0 | 0 | 0 |  | 0 | 无 | 行政服务中心
BC2-0002 | 黏土 | 其他工程 | 筛、挑土样,放样,运输,推平,洒水,碾压。 为完成此项工程所必需的材料、劳力、设备、运输等全部费用。 | 按实际完成 不超设计量计算 | m3 | 16.028 |  | 0 | 0 | 0 | 0 |  | 0 | 无 | 行政服务中心
A4-213 换 | 预拌混凝土(现浇) 散水 混凝土一次抹光水泥砂浆 | 其他工程 | 混凝土:装、运,混凝土浇筑,捣固,抹平,养生;模板制作,安装,涂脱模剂,模板拆除,修理,整堆等。 包括材料、劳力、设备、运输等一切与此有关作业的费用。 | 按实际完成 不超设计量计算 | 100m2 | 0.741 |  | 0 | 0 | 0 | 0 |  | 0 | 无 | 行政服务中心
BC2-0002 | 黏土 | 其他工程 | 筛、挑土样,放样,运输,推平,洒水,碾压。 为完成此项工程所必需的材料、劳力、设备、运输等全部费用。 | 按实际完成 不超设计量计算 | m3 | 14.01 |  | 0 | 0 | 0 | 0 |  | 0 | 无 | 行政服务中心
A4-215 换 | 预拌混凝土(现浇) 防滑坡道 抹水泥礓搓面层 | 其他工程 | 混凝土:装、运、抛块石,混凝土浇筑,捣固,抹平,养生;模板制作,安装,涂脱模剂,模板拆除,修理,整堆等。 包括材料、劳力、设备、运输等一切与此有关作业的费用。 | 按实际完成 不超设计量计算 | 100m2斜面积 | 0.987 |  | 0 | 0 | 0 | 0 |  | 0 | 无 | 行政服务中心
BC2-0002 | 黏土 | 其他工程 | 筛、挑土样,放样,运输,推平,洒水,碾压。 为完成此项工程所必需的材料、劳力、设备、运输等全部费用。 | 按实际完成 不超设计量计算 | m3 | 35.006 |  | 0 | 0 | 0 | 0 |  | 0 | 无 | 行政服务中心
2.安装工程 | [14 empty] | 行政服务中心
借2-727 | 户内接地母线敷设 | 电气工程 | 挖地沟、接地母线平直、下料、测位、打眼、埋卡子、煨弯、敷设、焊接、回填土夯实、刷漆。 包括材料、劳力、设备、运输等一切与此有关作业的费用。 | 按实际完成 不超设计量计算 | 10m | 17.774 |  | 0 | 0 | 0 | 0 |  | 0 | 无 | 行政服务中心
SC1W0529 | 接地母线 | 电气工程 | 接地线平直,下料,测位,打眼,埋卡子,煨弯,敷设,焊接,刷漆。 包括材料、劳力、设备、运输等一切与此有关作业的费用。 | 按实际完成 不超设计量计算 | m | 186.627 |  | 0 | 0 | 0 | 0 |  | 0 | 无 | 行政服务中心
借2-794 | 避雷引下线敷设 利用金属构件引下 | 电气工程 | 平直、下料、测位、打眼、埋卡子、焊接、固定、刷漆。 包括材料、劳力、设备、运输等一切与此有关作业的费用。 | 按实际完成 不超设计量计算 | 10m | 20.64 |  | 0 | 0 | 0 | 0 |  | 0 | 无 | 行政服务中心
借2-750 | 接地端子测试箱安装 | 电气工程 | 测位,固定,修孔,接线,调试。 包括材料、劳力、设备、运输等一切与此有关作业的费用。 | 按实际完成 不超设计量计算 | 套 | 1 |  | 0 | 0 | 0 | 0 |  | 0 | 无 | 行政服务中心
5107010113@1 | 避雷测试箱 180*250*120 | 电气工程 | 避雷针及针底座制作,避雷针、引下线组装,焊接,吊装,找正,固定,补漆。 包括材料、劳力、设备、运输等一切与此有关作业的费用。 | 按实际完成 不超设计量计算 | 套 | 1 |  | 0 | 0 | 0 | 0 |  | 0 | 无 | 行政服务中心
借2-751 | 等电位联结端子箱安装 半周长400mm以内 | 电气工程 | 测位,固定,修孔,接线,调试。 包括材料、劳力、设备、运输等一切与此有关作业的费用。 | 按实际完成 不超设计量计算 | 台 | 1 |  | 0 | 0 | 0 | 0 |  | 0 | 无 | 行政服务中心
5107010114@1 | 等电位连接端子箱 300*150*120 | 电气工程 | 测位,固定,修孔,接线,调试。 包括材料、劳力、设备、运输等一切与此有关作业的费用。 | 按实际完成 不超设计量计算 | 台 | 1 |  | 0 | 0 | 0 | 0 |  | 0 | 无 | 行政服务中心
借2-261 | 成套配电箱安装 落地式 | 电气工程 | 测定、打孔、固定、接线、开关及机构调整、接地、单体调试。 包括材料、劳力、设备、运输等一切与此有关作业的费用。 | 按实际完成 不超设计量计算 | 台 | 10 |  | 0 | 0 | 0 | 0 |  | 0 | 无 | 行政服务中心
补充主材002@1 | 机械车库动力控制柜 | 电气工程 | 材料采购、检验、运输、卸货、安装。 包括材料、劳力、设备、运输等一切与此有关作业的费用。 | 按实际完成 不超设计量计算 | 台 | 10 |  | 0 | 0 | 0 | 0 |  | 0 | 无 | 行政服务中心
借2-720 | 角钢接地极制作安装 普通土 | 电气工程 | 尖端及加固帽加工、接地极打入地下及埋设、下料、加工、焊接。 包括材料、劳力、设备、运输等一切与此有关作业的费用。 | 按实际完成 不超设计量计算 | 根 | 50 |  | 0 | 0 | 0 | 0 |  | 0 | 无 | 行政服务中心
0003 | 接地极 | 电气工程 | 尖端及加固帽加工、接地极打入地下及埋设、下料、加工、焊接。 包括材料、劳力、设备、运输等一切与此有关作业的费用。 | 按实际完成 不超设计量计算 | 根 | 50 |  | 0 | 0 | 0 | 0 |  | 0 | 无 | 行政服务中心
借2-261 | 成套配电箱安装 落地式 | 电气工程 | 测定、打孔、固定、接线、开关及机构调整、接地、单体调试。 包括材料、劳力、设备、运输等一切与此有关作业的费用。 | 按实际完成 不超设计量计算 | 台 | 12 |  | 0 | 0 | 0 | 0 |  | 0 | 无 | 行政服务中心
补充主材002@2 | 卷帘门控制箱 | 电气工程 | 材料采购、检验、运输、卸货、安装。 包括材料、劳力、设备、运输等一切与此有关作业的费用。 | 按实际完成 不超设计量计算 | 台 | 12 |  | 0 | 0 | 0 | 0 |  | 0 | 无 | 行政服务中心
借2-261 | 成套配电箱安装 落地式 | 电气工程 | 测定、打孔、固定、接线、开关及机构调整、接地、单体调试。 包括材料、劳力、设备、运输等一切与此有关作业的费用。 | 按实际完成 不超设计量计算 | 台 | 1 |  | 0 | 0 | 0 | 0 |  | 0 | 无 | 行政服务中心
补充主材002@3 | 照明配电箱 | 电气工程 | 材料采购、检验、运输、卸货、安装。 包括材料、劳力、设备、运输等一切与此有关作业的费用。 | 按实际完成 不超设计量计算 | 台 | 1 |  | 0 | 0 | 0 | 0 |  | 0 | 无 | 行政服务中心
借2-1460 | 圆球吸顶灯安装 灯罩直径(250mm以内) | 电气工程 | 测定、划线、打眼、埋塑料膨胀管、灯具安装、接线、接焊包头、接地。 包括材料、劳力、设备、运输等一切与此有关作业的费用。 | 按实际完成 不超设计量计算 | 10套 | 0.4 |  | 0 | 0 | 0 | 0 |  | 0 | 无 | 行政服务中心
SE1W0171@5 | LED密闭型防水防尘灯 40W | 电气工程 | 开箱清点、测定划线、打眼埋螺栓、灯具拼装固定、挂装饰部件、灯具安装、接焊线包头等。 包括材料、劳力、设备、运输等一切与此有关作业的费用。 | 按实际完成 不超设计量计算 | 套 | 4.04 |  | 0 | 0 | 0 | 0 |  | 0 | 无 | 行政服务中心
借2-1737 | 扳式暗装开关安装 单联 | 电气工程 | 测位、划线、打眼、清扫盒子、上塑料台、缠铜丝弹簧垫、装开关和按钮、接线、装盖、埋塑料胀管。 包括材料、劳力、设备、运输等一切与此有关作业的费用。 | 按实际完成 不超设计量计算 | 10套 | 0.2 |  | 0 | 0 | 0 | 0 |  | 0 | 无 | 行政服务中心
SE6W0162@2 | 单联开关 扳式暗装开关 | 电气工程 | 测位、划线、打眼、清扫盒子、上塑料台、缠铜丝弹簧垫、装开关和按钮、接线、装盖、埋塑料胀管。 包括材料、劳力、设备、运输等一切与此有关作业的费用。 | 按实际完成 不超设计量计算 | 只 | 2.04 |  | 0 | 0 | 0 | 0 |  | 0 | 无 | 行政服务中心
借2-1768 | 单相暗插座安装 15A 5孔 | 电气工程 | 测位、划线、打眼、清扫盒子、装插座、接线。 包括材料、劳力、设备、运输等一切与此有关作业的费用。 | 按实际完成 不超设计量计算 | 10套 | 0.4 |  | 0 | 0 | 0 | 0 |  | 0 | 无 | 行政服务中心
SE7W0323@2 | 安全型五孔插座 250V 10A | 电气工程 | 测位、划线、打眼、清扫盒子、装插座、接线。 包括材料、劳力、设备、运输等一切与此有关作业的费用。 | 按实际完成 不超设计量计算 | 套 | 4.08 |  | 0 | 0 | 0 | 0 |  | 0 | 无 | 行政服务中心
借2-1429 | 暗装 接线盒 | 电气工程 | 测位、固定、修孔、安装。 包括材料、劳力、设备、运输等一切与此有关作业的费用。 | 按实际完成 不超设计量计算 | 10个 | 1 |  | 0 | 0 | 0 | 0 |  | 0 | 无 | 行政服务中心
SE8W0045@1 | 接线盒 接线盒 | 电气工程 | 测位、划线、打眼、清扫盒子、装插座、接线。 包括材料、劳力、设备、运输等一切与此有关作业的费用。 | 按实际完成 不超设计量计算 | 个 | 10.2 |  | 0 | 0 | 0 | 0 |  | 0 | 无 | 行政服务中心
借2-1037 | 电线管敷设 钢结构支架配管 公称直径(20mm以内) | 电气工程 | 测位,划线,锯管,套丝,煨弯,去毛刺,配管,焊接地螺栓,刷漆。 包括材料、劳力、设备、运输等一切与此有关作业的费用。 | 按实际完成 不超设计量计算 | 100m | 1.816 |  | 0 | 0 | 0 | 0 |  | 0 | 无 | 行政服务中心
SH4W0015@1 | 电线管 JDG20 公称直径(20mm以内) | 电气工程 | 测位、划线、量尺寸、断管、连接接头、钻孔、敷设、固定。 包括材料、劳力、设备、运输等一切与此有关作业的费用。 | 按实际完成 不超设计量计算 | m | 187.058 |  | 0 | 0 | 0 | 0 |  | 0 | 无 | 行政服务中心
借2-1177 | 照明线路 导线截面(2.5mm2以内) 铜芯 | 电气工程 | 穿引线,扫管,涂滑石粉,穿线,编号,接焊包头。 包括材料、劳力、设备、运输等一切与此有关作业的费用。 | 按实际完成 不超设计量计算 | 100m单线 | 0.582 |  | 0 | 0 | 0 | 0 |  | 0 | 无 | 行政服务中心
ZE1W0167@3 | BV-2.5 截面(2.5mm2以内)铜芯 | 电气工程 | 材料采购、检验、运输、卸货。 包括材料、劳力、设备、运输等一切与此有关作业的费用。 | 按实际完成 不超设计量计算 | m | 67.547 |  | 0 | 0 | 0 | 0 |  | 0 | 无 | 行政服务中心
借2-1195 | 动力线路(铜芯) 导线截面(4mm2以内) | 电气工程 | 穿引线,扫管,涂滑石粉,穿线,编号,接焊包头。 包括材料、劳力、设备、运输等一切与此有关作业的费用。 | 按实际完成 不超设计量计算 | 100m单线 | 0.787 |  | 0 | 0 | 0 | 0 |  | 0 | 无 | 行政服务中心
ZE1W0167@4 | BV-4 截面(4mm2以内) | 电气工程 | 材料采购、检验、运输、卸货。 包括材料、劳力、设备、运输等一切与此有关作业的费用。 | 按实际完成 不超设计量计算 | m | 82.593 |  | 0 | 0 | 0 | 0 |  | 0 | 无 | 行政服务中心
借2-1071 | 钢管敷设 钢结构支架配管 公称直径(32mm以内) | 电气工程 | 测位,划线,刨沟,锯管,套丝,煨弯,去毛刺,配管,焊接地螺栓,刷漆。 包括材料、劳力、设备、运输等一切与此有关作业的费用。 | 按实际完成 不超设计量计算 | 100m | 2.788 |  | 0 | 0 | 0 | 0 |  | 0 | 无 | 行政服务中心
ZK1W0215@3 | 镀锌钢管 RC32 公称直径(32mm以内) | 电气工程 | 测位,划线,锯管,套丝,煨弯,去毛刺,配管,焊接地螺栓,刷漆。 包括材料、劳力、设备、运输等一切与此有关作业的费用。 | 按实际完成 不超设计量计算 | m | 287.165 |  | 0 | 0 | 0 | 0 |  | 0 | 无 | 行政服务中心
借2-617 *1.3 | 电力电缆敷设 截面(10mm2以下) 实际电力电缆芯数(芯):5 | 电气工程 | 开盘、检查、架线盘、敷设、锯断、排列、整理、固定、配合试验、收盘、临时封头、挂牌、电缆敷设辅助设施安装及拆除、绝缘电阻测试等。 包括材料、劳力、设备、运输等一切与此有关作业的费用。 | 按实际完成 不超设计量计算 | 100m | 3.088 |  | 0 | 0 | 0 | 0 |  | 0 | 无 | 行政服务中心
ZE3W0001@3 | 电缆 ZR-YJV 5*6 截面(10mm2以下) | 电气工程 | 开盘、检查、架线盘、敷设、锯断、排列、整理、固定、配合试验、收盘、临时封头、挂牌、电缆敷设辅助设施安装及拆除、绝缘电阻测试等。 包括材料、劳力、设备、运输等一切与此有关作业的费用。 | 按实际完成 不超设计量计算 | m | 311.889 |  | 0 | 0 | 0 | 0 |  | 0 | 无 | 行政服务中心
借2-656 | 户内浇注式电力电缆终端头制作、安装 1kV以下 截面(10mm2以下) | 电气工程 | 定位、量尺寸、锯断、剥保护层及绝缘层、清洗、包缠绝缘、压接线管及接线端子、安装、接线。 包括材料、劳力、设备、运输等一切与此有关作业的费用。 | 按实际完成 不超设计量计算 | 个 | 2 |  | 0 | 0 | 0 | 0 |  | 0 | 无 | 行政服务中心
借2-685 | 浇注式电力电缆中间头制作、安装 1kV以下 截面(10mm2以下) | 电气工程 | 定位、量尺寸、锯断、剥保护层及绝缘层、清洗、包缠绝缘、压接线管及接线端子、安装、接线。 包括材料、劳力、设备、运输等一切与此有关作业的费用。 | 按实际完成 不超设计量计算 | 个 | 2 |  | 0 | 0 | 0 | 0 |  | 0 | 无 | 行政服务中心
RZ5W0008 | 电缆中间接头盒 35～400mm2 | 电气工程 | 材料采购、检验、运输、卸货。 包括材料、劳力、设备、运输等一切与此有关作业的费用。 | 按实际完成 不超设计量计算 | 套 | 2.04 |  | 0 | 0 | 0 | 0 |  | 0 | 无 | 行政服务中心
借2-1078 | 钢管敷设 钢结构支架配管 公称直径(150mm以内) | 电气工程 | 测位,划线,刨沟,锯管,套丝,煨弯,去毛刺,配管,焊接地螺栓,刷漆。 包括材料、劳力、设备、运输等一切与此有关作业的费用。 | 按实际完成 不超设计量计算 | 100m | 0.2 |  | 0 | 0 | 0 | 0 |  | 0 | 无 | 行政服务中心
ZK1W0215@4 | 镀锌钢管 RC150 公称直径(150mm以内) | 电气工程 | 测位,划线,锯管,套丝,煨弯,去毛刺,配管,焊接地螺栓,刷漆。 包括材料、劳力、设备、运输等一切与此有关作业的费用。 | 按实际完成 不超设计量计算 | m | 20.6 |  | 0 | 0 | 0 | 0 |  | 0 | 无 | 行政服务中心
借2-619 | 电力电缆敷设 截面(120mm2以下) | 电气工程 | 开盘、检查、架线盘、敷设、锯断、排列、整理、固定、配合试验、收盘、临时封头、挂牌、电缆敷设辅助设施安装及拆除、绝缘电阻测试等。 包括材料、劳力、设备、运输等一切与此有关作业的费用。 | 按实际完成 不超设计量计算 | 100m | 0.2 |  | 0 | 0 | 0 | 0 |  | 0 | 无 | 行政服务中心
ZE3W0001@2 | 电缆 YJV-4*95 截面(120mm2以下) | 电气工程 | 开盘、检查、架线盘、敷设、锯断、排列、整理、固定、配合试验、收盘、临时封头、挂牌、电缆敷设辅助设施安装及拆除、绝缘电阻测试等。 包括材料、劳力、设备、运输等一切与此有关作业的费用。 | 按实际完成 不超设计量计算 | m | 20.2 |  | 0 | 0 | 0 | 0 |  | 0 | 无 | 行政服务中心
借2-666 | 热缩式电缆终端头制作、安装 1kV以下 截面(120mm2以下) | 电气工程 | 定位、量尺寸、锯断、剥保护层及绝缘层、清洗、包缠绝缘、压接线管及接线端子、安装、接线。 包括材料、劳力、设备、运输等一切与此有关作业的费用。 | 按实际完成 不超设计量计算 | 个 | 2 |  | 0 | 0 | 0 | 0 |  | 0 | 无 | 行政服务中心
RZ1W0010 | 户内热缩式电缆终端头 35～400mm2 | 电气工程 | 定位、量尺寸、锯断、剥保护层及绝缘层、清洗、包缠绝缘、压接线管及接线端子、安装、接线。 包括材料、劳力、设备、运输等一切与此有关作业的费用。 | 按实际完成 不超设计量计算 | 套 | 2.04 |  | 0 | 0 | 0 | 0 |  | 0 | 无 | 行政服务中心
A7-95 | 屋面排水 铁皮排水 檐沟 | 排水工程 | 构件整修,安装,就位,校正,固定;构件接头焊接,安装连接螺栓。 包括材料、劳力、设备、运输等一切与此有关作业的费用。 | 按实际完成 不超设计量计算 | 100m2 | 0.636 |  | 0 | 0 | 0 | 0 |  | 0 | 无 | 行政服务中心
借8-314 | 室内管道 承插铸铁雨水管(水泥接口) 公称直径(100mm以内) | 排水工程 | 切管、上胶圈、管道及管件安装、紧固螺栓、灌水试验。 包括材料、劳力、设备、运输等一切与此有关作业的费用。 | 按实际完成 不超设计量计算 | 10m | 6.97 |  | 0 | 0 | 0 | 0 |  | 0 | 无 | 行政服务中心
KZ7W0031@1 | 承插塑料排水管 公称直径(100mm以内) | 排水工程 | 检查及清扫管材,切管,搬运,下管,铺设等。 包括材料、劳力、设备、运输等一切与此有关作业的费用。 | 按实际完成 不超设计量计算 | m | 69.7 |  | 0 | 0 | 0 | 0 |  | 0 | 无 | 行政服务中心
借8-306 | 室内管道 承插塑料排水管(零件黏接) 公称直径(150mm以内) | 排水工程 | 检查及清扫管材,切管,搬运,下管,铺设等。 包括材料、劳力、设备、运输等一切与此有关作业的费用。 | 按实际完成 不超设计量计算 | 10m | 11.004 |  | 0 | 0 | 0 | 0 |  | 0 | 无 | 行政服务中心
KZ7W0031@2 | 承插塑料排水管 公称直径(150mm以内) | 排水工程 | 检查及清扫管材,切管,搬运,下管,铺设等。 包括材料、劳力、设备、运输等一切与此有关作业的费用。 | 按实际完成 不超设计量计算 | m | 104.208 |  | 0 | 0 | 0 | 0 |  | 0 | 无 | 行政服务中心
借8-645 | 地漏安装 150 | 排水工程 | 材料采购、检验、运输、卸货、安装。 包括材料、劳力、设备、运输等一切与此有关作业的费用。 | 按实际完成 不超设计量计算 | 10个 | 1 |  | 0 | 0 | 0 | 0 |  | 0 | 无 | 行政服务中心
QD8W0104@1 | 地漏150 150 | 排水工程 | 材料采购、检验、运输、卸货。 包括材料、劳力、设备、运输等一切与此有关作业的费用。 | 按实际完成 不超设计量计算 | 个 | 10 |  | 0 | 0 | 0 | 0 |  | 0 | 无 | 行政服务中心
借8-651 | 地面扫除口安装 150 | 排水工程 | 材料采购、检验、运输、卸货、安装。 包括材料、劳力、设备、运输等一切与此有关作业的费用。 | 按实际完成 不超设计量计算 | 10个 | 0.2 |  | 0 | 0 | 0 | 0 |  | 0 | 无 | 行政服务中心
QD9W0014@1 | 地面扫除口 150 | 排水工程 | 材料采购、检验、运输、卸货。 包括材料、劳力、设备、运输等一切与此有关作业的费用。 | 按实际完成 不超设计量计算 | 个 | 2 |  | 0 | 0 | 0 | 0 |  | 0 | 无 | 行政服务中心
A1-11 | 人工挖沟槽 一、二类土 深度(2m以内) | 排水工程 | 挖土、装土或抛土于坑边1m以外堆放，修整底边、边坡。 | 按实际完成 不超设计量计算 | 100m3 | 0.039 |  | 0 | 0 | 0 | 0 |  | 0 | 无 | 行政服务中心
A1-122 | 反铲挖掘机挖土(斗容量1.0m3)不装车 一、二类土 | 排水工程 | 挖土，将土堆放在一边，清理机下余土。 工作面内排水，清理边坡。 | 按实际完成 不超设计量计算 | 1000m3 | 0.017 |  | 0 | 0 | 0 | 0 |  | 0 | 无 | 行政服务中心
A1-41 | 人工 回填土 夯填 | 排水工程 | 填土夯实：取土，填土、夯土、运水、洒水。 包括材料、劳力、设备、运输等一切与此有关作业的费用。 | 按实际完成 不超设计量计算 | 100m3 | 0.092 |  | 0 | 0 | 0 | 0 |  | 0 | 无 | 行政服务中心
A1-150 | 装载机装松散土(斗容量1m3) | 排水工程 | 铲土、装车，修理边坡，清理机下余土。 | 按实际完成 不超设计量计算 | 1000m3 | 0.012 |  | 0 | 0 | 0 | 0 |  | 0 | 无 | 行政服务中心
A1-163 | 自卸汽车运土(载重8t)运距 1km以内 | 排水工程 | 运土、卸土、场内道路洒水。 | 按实际完成 不超设计量计算 | 1000m3 | 0.012 |  | 0 | 0 | 0 | 0 |  | 0 | 无 | 行政服务中心
A1-164 | 自卸汽车运土(载重8t)运距 20km以内每增加1km | 排水工程 | 运土、卸土、场内道路洒水。 | 按实际完成 不超设计量计算 | 1000m3 | 0.105 |  | 0 | 0 | 0 | 0 |  | 0 | 无 | 行政服务中心
借B1-25 换 | 垫层 预拌混凝土 换为【预拌混凝土 C20】 | 排水工程 | 混凝土搅拌、浇筑、捣固、养护等全部操作过程。 包括材料、劳力、设备、运输等一切与此有关作业的费用。 | 按实际完成 不超设计量计算 | 10m3 | 0.09 |  | 0 | 0 | 0 | 0 |  | 0 | 无 | 行政服务中心
A12-77 | 现浇混凝土木模板 混凝土基础垫层 | 排水工程 | 模板制作、安装、拆除,清理杂物、刷隔离剂、整理堆放、场内外运输。 包括材料、劳力、设备、运输等一切与此有关作业的费用。 | 按实际完成 不超设计量计算 | 100m2 | 0.012 |  | 0 | 0 | 0 | 0 |  | 0 | 无 | 行政服务中心
A4-167 换 | 预拌混凝土(现浇) 满堂基础 换为【预拌混凝土 C30】 | 排水工程 | 混凝土基础:装、运,混凝土浇筑,捣固,抹平,养生;模板制作,安装,涂脱模剂,模板拆除,修理,整堆等。 包括材料、劳力、设备、运输等一切与此有关作业的费用。 | 按实际完成 不超设计量计算 | 10m3 | 0.117 |  | 0 | 0 | 0 | 0 |  | 0 | 无 | 行政服务中心
A12-50 | 现浇混凝土复合木模板 满堂基础 无梁式 | 排水工程 | 模板制作、安装、拆除,清理杂物、刷隔离剂、整理堆放、场内外运输。 包括材料、劳力、设备、运输等一切与此有关作业的费用。 | 按实际完成 不超设计量计算 | 100m2 | 0.017 |  | 0 | 0 | 0 | 0 |  | 0 | 无 | 行政服务中心
A4-179 换 | 预拌混凝土(现浇) 圈梁弧形圈梁 换为【预拌混凝土 C30】 | 排水工程 | 混凝土:装、运,混凝土浇筑,捣固,抹平,养生;模板制作,安装,涂脱模剂,模板拆除,修理,整堆等。 包括材料、劳力、设备、运输等一切与此有关作业的费用。 | 按实际完成 不超设计量计算 | 10m3 | 0.564 |  | 0 | 0 | 0 | 0 |  | 0 | 无 | 行政服务中心
A12-62 | 现浇混凝土复合木模板 直形圈梁 | 排水工程 | 模板制作、安装、拆除,清理杂物、刷隔离剂、整理堆放、场内外运输。 包括材料、劳力、设备、运输等一切与此有关作业的费用。 | 按实际完成 不超设计量计算 | 100m2 | 0.115 |  | 0 | 0 | 0 | 0 |  | 0 | 无 | 行政服务中心
A4-190 换 | 预拌混凝土(现浇) 平板 换为【预拌混凝土 C30】 | 排水工程 | 混凝土:装、运,混凝土浇筑,捣固,抹平,养生;模板制作,安装,涂脱模剂,模板拆除,修理,整堆等。 包括材料、劳力、设备、运输等一切与此有关作业的费用。 | 按实际完成 不超设计量计算 | 10m3 | 0.052 |  | 0 | 0 | 0 | 0 |  | 0 | 无 | 行政服务中心
A12-65 | 现浇混凝土复合木模板 平板 | 排水工程 | 模板制作、安装、拆除,清理杂物、刷隔离剂、整理堆放、场内外运输。 包括材料、劳力、设备、运输等一切与此有关作业的费用。 | 按实际完成 不超设计量计算 | 100m2 | 0.052 |  | 0 | 0 | 0 | 0 |  | 0 | 无 | 行政服务中心
A4-331 | 现浇构件钢筋直径 20mm以内 | 排水工程 | 钢筋解捆,除锈,调直,下料,弯曲,焊接,除碴,绑扎成积,运输入模。 包括材料、劳力、设备、运输等一切与此有关作业的费用。 | 按实际完成 不超设计量计算 | t | 0.919 |  | 0 | 0 | 0 | 0 |  | 0 | 无 | 行政服务中心
立体停车场建设-管理用房 | [14 empty] | 管理用房
1.建筑工程 | [14 empty] | 管理用房
A1-228 | 机械 平整场地 推土机 | 土石方工程 | 厚度在±30cm内就地挖、填、找平,工作面内排水 | 按实际完成 不超设计量计算 | 1000m2 | 0.029 |  | 0 | 0 | 0 | 0 |  | 0 | 无 | 管理用房
A1-11 | 人工挖沟槽 一、二类土 深度(2m以内) | 土石方工程 | 挖土、装土或抛土于坑边1m以外堆放，修整底边、边坡。 | 按实际完成 不超设计量计算 | 100m3 | 0.091 |  | 0 | 0 | 0 | 0 |  | 0 | 无 | 管理用房
A1-122 | 反铲挖掘机挖土(斗容量1.0m3)不装车 一、二类土 | 土石方工程 | 挖土，将土堆放在一边，清理机下余土。 工作面内排水，清理边坡。 | 按实际完成 不超设计量计算 | 1000m3 | 0.079 |  | 0 | 0 | 0 | 0 |  | 0 | 无 | 管理用房
A1-41 | 人工 回填土 夯填 | 土石方工程 | 填土夯实：取土，填土、夯土、运水、洒水。 包括材料、劳力、设备、运输等一切与此有关作业的费用。 | 按实际完成 不超设计量计算 | 100m3 | 0.766 |  | 0 | 0 | 0 | 0 |  | 0 | 无 | 管理用房
A1-150 | 装载机装松散土(斗容量1m3) | 土石方工程 | 铲土、装车，修理边坡，清理机下余土。 | 按实际完成 不超设计量计算 | 1000m3 | 0.012 |  | 0 | 0 | 0 | 0 |  | 0 | 无 | 管理用房
A1-163 | 自卸汽车运土(载重8t)运距 1km以内 | 土石方工程 | 运土、卸土、场内道路洒水。 | 按实际完成 不超设计量计算 | 1000m3 | 0.012 |  | 0 | 0 | 0 | 0 |  | 0 | 无 | 管理用房
A1-164 | 自卸汽车运土(载重8t)运距 20km以内每增加1km | 土石方工程 | 运土、卸土、场内道路洒水。 | 按实际完成 不超设计量计算 | 1000m3 | 0.107 |  | 0 | 0 | 0 | 0 |  | 0 | 无 | 管理用房
A1-241 | 机械钎探 | 土石方工程 | 放钎点线,就位打钎,记录数据,整理记录,把钎盖孔,检查孔深(合格后),灌砂。 包括材料、劳力、设备、运输等一切与此有关作业的费用。 | 按实际完成 不超设计量计算 | 100m2 | 0.304 |  | 0 | 0 | 0 | 0 |  | 0 | 无 | 管理用房
借B1-2 换 | 垫层 灰土 3:7 | 钢筋砼工程 | 5m内取土、拌合、铺设垫层、夯实，灰土垫层包括焖灰、筛灰、筛土。 包括材料、劳力、设备、运输等一切与此有关作业的费用。 | 按实际完成 不超设计量计算 | 10m3 | 0.167 |  | 0 | 0 | 0 | 0 |  | 0 | 无 | 管理用房
BC2-0002 | 黏土 | 钢筋砼工程 | 筛、挑土样,放样,运输,推平,洒水,碾压。 为完成此项工程所必需的材料、劳力、设备、运输等全部费用。 | 按实际完成 不超设计量计算 | m3 | 1.973 |  | 0 | 0 | 0 | 0 |  | 0 | 无 | 管理用房
A3-1 | 砖基础 | 钢筋砼工程 | 平整场地,砌筑,材料运输,拆除,堆放。 | 按实际完成 不超设计量计算 | 10m3 | 0.925 |  | 0 | 0 | 0 | 0 |  | 0 | 砌筑砖 | 管理用房
A3-3 | 砖砌内外墙(墙厚) 一砖 | 钢筋砼工程 | 放样,运料,配料拌和,找平,夯实,安砌,灌缝,扫缝。 | 按实际完成 不超设计量计算 | 10m3 | 2.253 |  | 0 | 0 | 0 | 0 |  | 0 | 砌筑砖 | 管理用房
A4-177 换 | 预拌混凝土(现浇) 单梁连续梁 换为【预拌混凝土 C30】 | 钢筋砼工程 | 混凝土:装、运,混凝土浇筑,捣固,抹平,养生;模板制作,安装,涂脱模剂,模板拆除,修理,整堆等。 包括材料、劳力、设备、运输等一切与此有关作业的费用。 | 按实际完成 不超设计量计算 | 10m3 | 0.054 |  | 0 | 0 | 0 | 0 |  | 0 | 无 | 管理用房
A12-61 | 现浇混凝土复合木模板 单梁连续梁 | 钢筋砼工程 | 模板制作、安装、拆除,清理杂物、刷隔离剂、整理堆放、场内外运输。 包括材料、劳力、设备、运输等一切与此有关作业的费用。 | 按实际完成 不超设计量计算 | 100m2 | 0.054 |  | 0 | 0 | 0 | 0 |  | 0 | 无 | 管理用房
A4-179 | 预拌混凝土(现浇) 圈梁弧形圈梁 | 钢筋砼工程 | 混凝土:装、运,混凝土浇筑,捣固,抹平,养生;模板制作,安装,涂脱模剂,模板拆除,修理,整堆等。 包括材料、劳力、设备、运输等一切与此有关作业的费用。 | 按实际完成 不超设计量计算 | 10m3 | 0.206 |  | 0 | 0 | 0 | 0 |  | 0 | 无 | 管理用房
A12-62 | 现浇混凝土复合木模板 直形圈梁 | 钢筋砼工程 | 模板制作、安装、拆除,清理杂物、刷隔离剂、整理堆放、场内外运输。 包括材料、劳力、设备、运输等一切与此有关作业的费用。 | 按实际完成 不超设计量计算 | 100m2 | 0.17 |  | 0 | 0 | 0 | 0 |  | 0 | 无 | 管理用房
A4-314 | 混凝土输送泵 檐高(深度)40m以内 | 钢筋砼工程 | 混凝土运输,浇筑,捣固及养生;钢筋除锈,制作,焊接和绑扎;安装,拆除灌注混凝土的导管及漏斗;脚手架,踏步的搭拆;填芯,填料的夯实。 包括材料、劳力、设备、运输等一切与此有关作业的费用。 | 按实际完成 不超设计量计算 | 10m3 | 0.26 |  | 0 | 0 | 0 | 0 |  | 0 | 无 | 管理用房
A4-330 | 现浇构件钢筋直径 10mm以内 | 钢筋砼工程 | 钢筋解捆,除锈,调直,下料,弯曲,焊接,除碴,绑扎成积,运输入模。 包括材料、劳力、设备、运输等一切与此有关作业的费用。 | 按实际完成 不超设计量计算 | t | 0.322 |  | 0 | 0 | 0 | 0 |  | 0 | 无 | 管理用房
A4-331 | 现浇构件钢筋直径 20mm以内 | 钢筋砼工程 | 钢筋解捆,除锈,调直,下料,弯曲,焊接,除碴,绑扎成积,运输入模。 包括材料、劳力、设备、运输等一切与此有关作业的费用。 | 按实际完成 不超设计量计算 | t | 0.171 |  | 0 | 0 | 0 | 0 |  | 0 | 无 | 管理用房
借B1-111 | 【地面】陶瓷地砖楼地面(干粉型粘结剂) 每块周长(3200mm以内) | 装修及其他 | 清理基层、调运粘结剂、试排弹线、锯板修边、铺贴饰面、擦缝、清理净面。。 包括材料、劳力、设备、运输等一切与此有关作业的费用。 | 按实际完成 不超设计量计算 | 100m2 | 0.209 |  | 0 | 0 | 0 | 0 |  | 0 | 无 | 管理用房
借B2-680 | 【地面】素水泥浆一道 | 装修及其他 | 基层清理、修补、湿润、喷（刷）界面剂;清扫修补基层、调制水泥浆涂刷，清理。 包括材料、劳力、设备、运输等一切与此有关作业的费用。 | 按实际完成 不超设计量计算 | 100m2 | 0.209 |  | 0 | 0 | 0 | 0 |  | 0 | 无 | 管理用房
借B1-25 | 【地面】垫层 预拌混凝土 | 装修及其他 | 混凝土搅拌、浇筑、捣固、养护等全部操作过程。 包括材料、劳力、设备、运输等一切与此有关作业的费用。 | 按实际完成 不超设计量计算 | 10m3 | 0.125 |  | 0 | 0 | 0 | 0 |  | 0 | 无 | 管理用房
借B1-2 换 | 【地面】垫层 灰土 3:7 | 装修及其他 | 5m内取土、拌合、铺设垫层、夯实，灰土垫层包括焖灰、筛灰、筛土。 包括材料、劳力、设备、运输等一切与此有关作业的费用。 | 按实际完成 不超设计量计算 | 10m3 | 0.314 |  | 0 | 0 | 0 | 0 |  | 0 | 无 | 管理用房
BC2-0002 | 黏土 | 装修及其他 | 筛、挑土样,放样,运输,推平,洒水,碾压。 为完成此项工程所必需的材料、劳力、设备、运输等全部费用。 | 按实际完成 不超设计量计算 | m3 | 3.706 |  | 0 | 0 | 0 | 0 |  | 0 | 无 | 管理用房
借B1-1 | 【地面】垫层 素土 | 装修及其他 | 5m内取土、拌合、铺设垫层、夯实，灰土垫层包括焖灰、筛灰、筛土。 包括材料、劳力、设备、运输等一切与此有关作业的费用。 | 按实际完成 不超设计量计算 | 10m3 | 0.523 |  | 0 | 0 | 0 | 0 |  | 0 | 无 | 管理用房
BC2-0002 | 黏土 | 装修及其他 | 筛、挑土样,放样,运输,推平,洒水,碾压。 为完成此项工程所必需的材料、劳力、设备、运输等全部费用。 | 按实际完成 不超设计量计算 | m3 | 7.528 |  | 0 | 0 | 0 | 0 |  | 0 | 无 | 管理用房
借B1-220 | 陶瓷地砖踢脚线 水泥砂浆 | 装修及其他 | 清理基层、调运水泥砂浆或粘结剂及刷紊水泥浆、试排弹线、锯板修边、铺贴饰面、擦缝、清理净面。 包括材料、劳力、设备、运输等一切与此有关作业的费用。 | 按实际完成 不超设计量计算 | 100m2 | 0.029 |  | 0 | 0 | 0 | 0 |  | 0 | 无 | 管理用房
借B3-7 换 | 【顶棚】天棚抹灰 混合砂浆 混凝土 中层(水泥石灰砂浆1:1:4)实际厚度(mm)：3 | 装修及其他 | 清理、修补、湿润基层表面、调运砂浆、分层抹灰找平、罩面压光（包括天棚小圆角抹灰)、清扫落地灰、清理等全部操作过程。 包括材料、劳力、设备、运输等一切与此有关作业的费用。 | 按实际完成 不超设计量计算 | 100m2 | 0.209 |  | 0 | 0 | 0 | 0 |  | 0 | 无 | 管理用房
借B5-287 | 【顶棚】抹灰面 满刮防水成品腻子二遍 | 装修及其他 | 清扫、修补、调配腻子、刮腻子、磨砂纸全部操作过程。 包括材料、劳力、设备、运输等一切与此有关作业的费用。 | 按实际完成 不超设计量计算 | 100m2 | 0.209 |  | 0 | 0 | 0 | 0 |  | 0 | 无 | 管理用房
借B5-372 | 【顶棚】仿瓷涂料 二遍 | 装修及其他 | 清扫、清铲、修补墙面、门窗框贴粘合带、遮盖门窗口、调制、刷底油、喷塑、胶辘压平、刷面油等全部操作过程。 包括材料、劳力、设备、运输等一切与此有关作业的费用。 | 按实际完成 不超设计量计算 | 100m2 | 0.209 |  | 0 | 0 | 0 | 0 |  | 0 | 无 | 管理用房
借B2-19 | 【内墙】混合砂浆 墙面 标准砖 | 装修及其他 | 清理、修补、湿润基层表面、调运砂浆、分层抹灰找平、罩面压光（包括门窗洞口侧壁及护角抹灰、堵墙眼）、清扫落地灰、清理等全部操作过程。 | 按实际完成 不超设计量计算 | 100m2 | 0.728 |  | 0 | 0 | 0 | 0 |  | 0 | 砌筑砖 | 管理用房
借B5-287 | 【内墙】抹灰面 满刮防水成品腻子二遍 | 装修及其他 | 清扫、修补、调配腻子、刮腻子、磨砂纸全部操作过程。 包括材料、劳力、设备、运输等一切与此有关作业的费用。 | 按实际完成 不超设计量计算 | 100m2 | 0.728 |  | 0 | 0 | 0 | 0 |  | 0 | 无 | 管理用房
借B5-372 | 【内墙】仿瓷涂料 二遍 | 装修及其他 | 清扫、清铲、修补墙面、门窗框贴粘合带、遮盖门窗口、调制、刷底油、喷塑、胶辘压平、刷面油等全部操作过程。 包括材料、劳力、设备、运输等一切与此有关作业的费用。 | 按实际完成 不超设计量计算 | 100m2 | 0.728 |  | 0 | 0 | 0 | 0 |  | 0 | 无 | 管理用房
A8-265 | 【外墙面】墙体保温 外墙粘贴 聚苯板 | 装修及其他 | 备装干砂,节点喷砂除锈,选配及运输杆件,组拼钢桁,制、安、拆、移吊脚手,制、安、拆扒杆,檫、上高强螺栓。 包括材料、劳力、设备、运输等一切与此有关作业的费用。 | 按实际完成 不超设计量计算 | 100m2 | 0.791 |  | 0 | 0 | 0 | 0 |  | 0 | 无 | 管理用房
借B2-666 | 【外墙面】铝塑板幕墙 铝合金骨架 | 装修及其他 | 测量放线、定位、型材矫正、放样下料、切割断料、骨架安装、调整、铁件焊缝油漆、避雷焊接安装、防火隔离带制安;2.面板安装、注胶打边、表面清理。 包括材料、劳力、设备、运输等一切与此有关作业的费用。 | 按实际完成 不超设计量计算 | 100m2 | 0.961 |  | 0 | 0 | 0 | 0 |  | 0 | 无 | 管理用房
借B2-17 | 【女儿墙内侧】水泥砂浆 墙面 砂浆找平层 | 装修及其他 | 清理、修补、湿润基层表面、调运砂浆、分层抹灰找平、罩面压光(包括门窗洞口侧壁及堵墙眼)清扫落地灰、清理等全部操作过程。 包括材料、劳力、设备、运输等一切与此有关作业的费用。 | 按实际完成 不超设计量计算 | 100m2 | 0.187 |  | 0 | 0 | 0 | 0 |  | 0 | 无 | 管理用房
借B1-23 | 垫层 炉(矿)渣 水泥拌合 | 装修及其他 | 拌合、铺设垫层、夯实。 包括材料、劳力、设备、运输等一切与此有关作业的费用。 | 按实际完成 不超设计量计算 | 10m3 | 2.159 |  | 0 | 0 | 0 | 0 |  | 0 | 无 | 管理用房
借B1-27 | 找平层 水泥砂浆 在硬基层上 平面 20mm | 装修及其他 | 清理基层、调运砂浆、刷素水泥浆、抹平、压实等全部操作过程。 包括材料、劳力、设备、运输等一切与此有关作业的费用。 | 按实际完成 不超设计量计算 | 100m2 | 0.216 |  | 0 | 0 | 0 | 0 |  | 0 | 无 | 管理用房
A8-214 | 屋面保温 挤塑板 干铺 | 装修及其他 | 滑板面板:石蜡加热,涂刷,铺塑料薄膜层等。 包括材料、劳力、设备、运输等一切与此有关作业的费用。 | 按实际完成 不超设计量计算 | 100m2 | 0.216 |  | 0 | 0 | 0 | 0 |  | 0 | 无 | 管理用房
借B1-31 | 找平层 细石混凝土 在硬基层上 30mm | 装修及其他 | 1.清理基层、调运砂浆、刷素水泥浆、混凝土搅拌、捣平、压实。2.熬制沥青砂浆、铺设、抹平、压实等全部操作过程。 包括材料、劳力、设备、运输等一切与此有关作业的费用。 | 按实际完成 不超设计量计算 | 100m2 | 0.268 |  | 0 | 0 | 0 | 0 |  | 0 | 无 | 管理用房
A7-52 | 屋面防水 防水层 SBS改性沥青防水卷材 热熔 一层 | 装修及其他 | 基层表面清理,修整,喷除基层处理剂,节点附加增强处理,定位,弹线,试铺,铺贴卷材,收头,节点密封,清理,检查,修整。 包括材料、劳力、设备、运输等一切与此有关作业的费用。 | 按实际完成 不超设计量计算 | 100m2 | 0.268 |  | 0 | 0 | 0 | 0 |  | 0 | 无 | 管理用房
A7-39 | 屋面防水 隔离层 满铺0.15mm厚聚乙烯薄膜一层 | 装修及其他 | 清理面层,熬、涂沥青,铺油毡或玻璃布,防水砂浆抹平,涂黏接剂,橡胶裁剪,铺设等。 包括材料、劳力、设备、运输等一切与此有关作业的费用。 | 按实际完成 不超设计量计算 | 100m2 | 0.268 |  | 0 | 0 | 0 | 0 |  | 0 | 无 | 管理用房
借B1-27 | 找平层 水泥砂浆 在硬基层上 平面 20mm | 装修及其他 | 清理基层、调运砂浆、刷素水泥浆、抹平、压实等全部操作过程。 包括材料、劳力、设备、运输等一切与此有关作业的费用。 | 按实际完成 不超设计量计算 | 100m2 | 0.268 |  | 0 | 0 | 0 | 0 |  | 0 | 无 | 管理用房
借B1-111 | 【台阶】陶瓷地砖楼地面(干粉型粘结剂) 每块周长(3200mm以内) | 装修及其他 | 清理基层、调运粘结剂、试排弹线、锯板修边、铺贴饰面、擦缝、清理净面。 包括材料、劳力、设备、运输等一切与此有关作业的费用。 | 按实际完成 不超设计量计算 | 100m2 | 0.047 |  | 0 | 0 | 0 | 0 |  | 0 | 无 | 管理用房
借B2-680 | 【台阶】素水泥浆一道 | 装修及其他 | 基层清理、修补、湿润、喷（刷）界面剂。清扫修补基层、调制水泥浆涂刷，清理。 包括材料、劳力、设备、运输等一切与此有关作业的费用。 | 按实际完成 不超设计量计算 | 100m2 | 0.047 |  | 0 | 0 | 0 | 0 |  | 0 | 无 | 管理用房
借B1-25 | 【台阶】垫层 预拌混凝土 | 装修及其他 | 混凝土搅拌、浇筑、捣固、养护等全部操作过程。 包括材料、劳力、设备、运输等一切与此有关作业的费用。 | 按实际完成 不超设计量计算 | 10m3 | 0.028 |  | 0 | 0 | 0 | 0 |  | 0 | 无 | 管理用房
借B1-2 换 | 【台阶】垫层 灰土 3:7 | 装修及其他 | 5m内取土、拌合、铺设垫层、夯实，灰土垫层包括焖灰、筛灰、筛土。 包括材料、劳力、设备、运输等一切与此有关作业的费用。 | 按实际完成 不超设计量计算 | 10m3 | 0.071 |  | 0 | 0 | 0 | 0 |  | 0 | 无 | 管理用房
BC2-0002 | 黏土 | 装修及其他 | 筛、挑土样,放样,运输,推平,洒水,碾压。 为完成此项工程所必需的材料、劳力、设备、运输等全部费用。 | 按实际完成 不超设计量计算 | m3 | 0.838 |  | 0 | 0 | 0 | 0 |  | 0 | 无 | 管理用房
借B1-1 | 【台阶】垫层 素土 | 装修及其他 | 5m内取土、拌合、铺设垫层、夯实，灰土垫层包括焖灰、筛灰、筛土。 包括材料、劳力、设备、运输等一切与此有关作业的费用。 | 按实际完成 不超设计量计算 | 10m3 | 0.118 |  | 0 | 0 | 0 | 0 |  | 0 | 无 | 管理用房
BC2-0002 | 黏土 | 装修及其他 | 筛、挑土样,放样,运输,推平,洒水,碾压。 为完成此项工程所必需的材料、劳力、设备、运输等全部费用。 | 按实际完成 不超设计量计算 | m3 | 1.703 |  | 0 | 0 | 0 | 0 |  | 0 | 无 | 管理用房
A4-213 换 | 预拌混凝土(现浇) 散水 混凝土一次抹光水泥砂浆 | 装修及其他 | 混凝土:装、运,混凝土浇筑,捣固,抹平,养生;模板制作,安装,涂脱模剂,模板拆除,修理,整堆等。 包括材料、劳力、设备、运输等一切与此有关作业的费用。 | 按实际完成 不超设计量计算 | 100m2 | 0.237 |  | 0 | 0 | 0 | 0 |  | 0 | 无 | 管理用房
BC2-0002 | 黏土 | 装修及其他 | 筛、挑土样,放样,运输,推平,洒水,碾压。 为完成此项工程所必需的材料、劳力、设备、运输等全部费用。 | 按实际完成 不超设计量计算 | m3 | 4.477 |  | 0 | 0 | 0 | 0 |  | 0 | 无 | 管理用房
2.安装工程 | [14 empty] | 管理用房
借2-727 | 户内接地母线敷设 | 电气工程 | 挖地沟、接地母线平直、下料、测位、打眼、埋卡子、煨弯、敷设、焊接、回填土夯实、刷漆。 包括材料、劳力、设备、运输等一切与此有关作业的费用。 | 按实际完成 不超设计量计算 | 10m | 20.755 |  | 0 | 0 | 0 | 0 |  | 0 | 无 | 管理用房
SC1W0529 | 接地母线 | 电气工程 | 接地线平直,下料,测位,打眼,埋卡子,煨弯,敷设,焊接,刷漆。 包括材料、劳力、设备、运输等一切与此有关作业的费用。 | 按实际完成 不超设计量计算 | m | 217.93 |  | 0 | 0 | 0 | 0 |  | 0 | 无 | 管理用房
借2-794 | 避雷引下线敷设 利用金属构件引下 | 电气工程 | 平直、下料、测位、打眼、埋卡子、焊接、固定、刷漆。 包括材料、劳力、设备、运输等一切与此有关作业的费用。 | 按实际完成 不超设计量计算 | 10m | 18.25 |  | 0 | 0 | 0 | 0 |  | 0 | 无 | 管理用房
借2-750 | 接地端子测试箱安装 | 电气工程 | 测位,固定,修孔,接线,调试。 包括材料、劳力、设备、运输等一切与此有关作业的费用。 | 按实际完成 不超设计量计算 | 套 | 1 |  | 0 | 0 | 0 | 0 |  | 0 | 无 | 管理用房
5107010113@1 | 避雷测试箱 180*250*120 | 电气工程 | 避雷针及针底座制作,避雷针、引下线组装,焊接,吊装,找正,固定,补漆。 包括材料、劳力、设备、运输等一切与此有关作业的费用。 | 按实际完成 不超设计量计算 | 套 | 1 |  | 0 | 0 | 0 | 0 |  | 0 | 无 | 管理用房
借2-751 | 等电位联结端子箱安装 半周长400mm以内 | 电气工程 | 测位,固定,修孔,接线,调试。 包括材料、劳力、设备、运输等一切与此有关作业的费用。 | 按实际完成 不超设计量计算 | 台 | 1 |  | 0 | 0 | 0 | 0 |  | 0 | 无 | 管理用房
5107010114@1 | 等电位连接端子箱 300*150*120 | 电气工程 | 测位,固定,修孔,接线,调试。 包括材料、劳力、设备、运输等一切与此有关作业的费用。 | 按实际完成 不超设计量计算 | 台 | 1 |  | 0 | 0 | 0 | 0 |  | 0 | 无 | 管理用房
借2-261 | 成套配电箱安装 落地式 | 电气工程 | 测定、打孔、固定、接线、开关及机构调整、接地、单体调试。 包括材料、劳力、设备、运输等一切与此有关作业的费用。 | 按实际完成 不超设计量计算 | 台 | 10 |  | 0 | 0 | 0 | 0 |  | 0 | 无 | 管理用房
补充主材002@1 | 机械车库动力控制柜 | 电气工程 | 材料采购、检验、运输、卸货、安装。 包括材料、劳力、设备、运输等一切与此有关作业的费用。 | 按实际完成 不超设计量计算 | 台 | 10 |  | 0 | 0 | 0 | 0 |  | 0 | 无 | 管理用房
借2-720 | 角钢接地极制作安装 普通土 | 电气工程 | 尖端及加固帽加工、接地极打入地下及埋设、下料、加工、焊接。 包括材料、劳力、设备、运输等一切与此有关作业的费用。 | 按实际完成 不超设计量计算 | 根 | 50 |  | 0 | 0 | 0 | 0 |  | 0 | 无 | 管理用房
0003 | 接地极 | 电气工程 | 尖端及加固帽加工、接地极打入地下及埋设、下料、加工、焊接。 包括材料、劳力、设备、运输等一切与此有关作业的费用。 | 按实际完成 不超设计量计算 | 根 | 50 |  | 0 | 0 | 0 | 0 |  | 0 | 无 | 管理用房
借2-261 | 成套配电箱安装 落地式 | 电气工程 | 测定、打孔、固定、接线、开关及机构调整、接地、单体调试。 包括材料、劳力、设备、运输等一切与此有关作业的费用。 | 按实际完成 不超设计量计算 | 台 | 12 |  | 0 | 0 | 0 | 0 |  | 0 | 无 | 管理用房
补充主材002@2 | 卷帘门控制箱 | 电气工程 | 材料采购、检验、运输、卸货、安装。 包括材料、劳力、设备、运输等一切与此有关作业的费用。 | 按实际完成 不超设计量计算 | 台 | 12 |  | 0 | 0 | 0 | 0 |  | 0 | 无 | 管理用房
借2-261 | 成套配电箱安装 落地式 | 电气工程 | 测定、打孔、固定、接线、开关及机构调整、接地、单体调试。 包括材料、劳力、设备、运输等一切与此有关作业的费用。 | 按实际完成 不超设计量计算 | 台 | 2 |  | 0 | 0 | 0 | 0 |  | 0 | 无 | 管理用房
补充主材002@3 | 照明配电箱 | 电气工程 | 材料采购、检验、运输、卸货、安装。 包括材料、劳力、设备、运输等一切与此有关作业的费用。 | 按实际完成 不超设计量计算 | 台 | 2 |  | 0 | 0 | 0 | 0 |  | 0 | 无 | 管理用房
借2-1460 | 圆球吸顶灯安装 灯罩直径(250mm以内) | 电气工程 | 测定、划线、打眼、埋塑料膨胀管、灯具安装、接线、接焊包头、接地。 包括材料、劳力、设备、运输等一切与此有关作业的费用。 | 按实际完成 不超设计量计算 | 10套 | 0.2 |  | 0 | 0 | 0 | 0 |  | 0 | 无 | 管理用房
SE1W0171@5 | LED密闭型防水防尘灯 40W | 电气工程 | 开箱清点、测定划线、打眼埋螺栓、灯具拼装固定、挂装饰部件、灯具安装、接焊线包头等。 包括材料、劳力、设备、运输等一切与此有关作业的费用。 | 按实际完成 不超设计量计算 | 套 | 2.02 |  | 0 | 0 | 0 | 0 |  | 0 | 无 | 管理用房
借2-1675 | 荧光灯具安装 成套型 吸顶式 双管 | 电气工程 | 开箱清点、测定划线、打眼埋螺栓、灯具拼装固定、挂装饰部件、灯具安装、接焊线包头等。 包括材料、劳力、设备、运输等一切与此有关作业的费用。 | 按实际完成 不超设计量计算 | 10套 | 0.4 |  | 0 | 0 | 0 | 0 |  | 0 | 无 | 管理用房
SE1W0171@6 | LED双管灯 2*40W | 电气工程 | 开箱清点、测定划线、打眼埋螺栓、灯具拼装固定、挂装饰部件、灯具安装、接焊线包头等。 包括材料、劳力、设备、运输等一切与此有关作业的费用。 | 按实际完成 不超设计量计算 | 套 | 4.04 |  | 0 | 0 | 0 | 0 |  | 0 | 无 | 管理用房
借2-1738 | 扳式暗装开关安装 双联 | 电气工程 | 测位、划线、打眼、清扫盒子、上塑料台、缠铜丝弹簧垫、装开关和按钮、接线、装盖、埋塑料胀管。 包括材料、劳力、设备、运输等一切与此有关作业的费用。 | 按实际完成 不超设计量计算 | 10套 | 0.2 |  | 0 | 0 | 0 | 0 |  | 0 | 无 | 管理用房
SE6W0162@4 | 双联开关 扳式暗装开关 | 电气工程 | 测位、划线、打眼、清扫盒子、上塑料台、缠铜丝弹簧垫、装开关和按钮、接线、装盖、埋塑料胀管。 包括材料、劳力、设备、运输等一切与此有关作业的费用。 | 按实际完成 不超设计量计算 | 只 | 2.04 |  | 0 | 0 | 0 | 0 |  | 0 | 无 | 管理用房
借2-1768 | 单相暗插座安装 15A 5孔 | 电气工程 | 测位、划线、打眼、清扫盒子、装插座、接线。 包括材料、劳力、设备、运输等一切与此有关作业的费用。 | 按实际完成 不超设计量计算 | 10套 | 0.8 |  | 0 | 0 | 0 | 0 |  | 0 | 无 | 管理用房
SE7W0323@2 | 安全型五孔插座 250V 10A | 电气工程 | 测位、划线、打眼、清扫盒子、装插座、接线。 包括材料、劳力、设备、运输等一切与此有关作业的费用。 | 按实际完成 不超设计量计算 | 套 | 8.16 |  | 0 | 0 | 0 | 0 |  | 0 | 无 | 管理用房
借2-1777 | 单相暗插座安装 30A 3孔 | 电气工程 | 测位、划线、打眼、清扫盒子、装插座、接线。 包括材料、劳力、设备、运输等一切与此有关作业的费用。 | 按实际完成 不超设计量计算 | 10套 | 0.2 |  | 0 | 0 | 0 | 0 |  | 0 | 无 | 管理用房
SE7W0323@3 | 空调插座 250V 16A | 电气工程 | 测位、划线、打眼、清扫盒子、装插座、接线。 包括材料、劳力、设备、运输等一切与此有关作业的费用。 | 按实际完成 不超设计量计算 | 套 | 2.04 |  | 0 | 0 | 0 | 0 |  | 0 | 无 | 管理用房
借2-1429 | 暗装 接线盒 | 电气工程 | 测位、固定、修孔、安装。 包括材料、劳力、设备、运输等一切与此有关作业的费用。 | 按实际完成 不超设计量计算 | 10个 | 1.8 |  | 0 | 0 | 0 | 0 |  | 0 | 无 | 管理用房
SE8W0045@1 | 接线盒 接线盒 | 电气工程 | 测位、划线、打眼、清扫盒子、装插座、接线。 包括材料、劳力、设备、运输等一切与此有关作业的费用。 | 按实际完成 不超设计量计算 | 个 | 18.36 |  | 0 | 0 | 0 | 0 |  | 0 | 无 | 管理用房
借2-1136 | 插接式绝缘导管敷设 明配 塑料管公称直径(20mm以内) | 电气工程 | 检查及清扫管材,切管,搬运,下管,铺设等。 包括材料、劳力、设备、运输等一切与此有关作业的费用。 | 按实际完成 不超设计量计算 | 100m | 0.347 |  | 0 | 0 | 0 | 0 |  | 0 | 无 | 管理用房
KZ7W0029@1 | PC20 公称直径(20mm以内) | 电气工程 | 材料采购、检验、运输、卸货。 包括材料、劳力、设备、运输等一切与此有关作业的费用。 | 按实际完成 不超设计量计算 | m | 38.192 |  | 0 | 0 | 0 | 0 |  | 0 | 无 | 管理用房
借2-1177 | 照明线路 导线截面(2.5mm2以内) 铜芯 | 电气工程 | 穿引线,扫管,涂滑石粉,穿线,编号,接焊包头。 包括材料、劳力、设备、运输等一切与此有关作业的费用。 | 按实际完成 不超设计量计算 | 100m单线 | 0.464 |  | 0 | 0 | 0 | 0 |  | 0 | 无 | 管理用房
ZE1W0167@3 | BV-2.5 截面(2.5mm2以内) 铜芯 | 电气工程 | 扫管、涂滑石粉、穿线、编号、焊接包头。 包括材料、劳力、设备、运输等一切与此有关作业的费用。 | 按实际完成 不超设计量计算 | m | 53.801 |  | 0 | 0 | 0 | 0 |  | 0 | 无 | 管理用房
借2-1195 | 动力线路(铜芯) 导线截面(4mm2以内) | 电气工程 | 穿引线,扫管,涂滑石粉,穿线,编号,接焊包头。 包括材料、劳力、设备、运输等一切与此有关作业的费用。 | 按实际完成 不超设计量计算 | 100m单线 | 0.578 |  | 0 | 0 | 0 | 0 |  | 0 | 无 | 管理用房
ZE1W0167@4 | BV-4 截面(4mm2以内) | 电气工程 | 材料采购、检验、运输、卸货。 包括材料、劳力、设备、运输等一切与此有关作业的费用。 | 按实际完成 不超设计量计算 | m | 60.669 |  | 0 | 0 | 0 | 0 |  | 0 | 无 | 管理用房
3.室外工程 | [14 empty] | 管理用房
借2-677 | 喷洒乳化沥青油料 喷油量(0.5kg/m2) | 现有水泥路面改造 | 清扫路基,运油,加热,洒布机油喷,移动挡板(或遮盖物)保护侧缘石。 包括材料、劳力、设备、运输等一切与此有关作业的费用。 | 按实际完成 不超设计量计算 | 100m2 | 9.179 |  | 0 | 0 | 0 | 0 |  | 0 | 无 | 管理用房
借2-734 换 | 细粒式沥青混凝土路面 机铺带自动找平(厚度) 3cm 实际厚度(cm):5 | 现有水泥路面改造 | 清扫路基,整修侧缘石,测温,摊铺,接茬,找平,点补,撒垫料,清理。 包括材料、劳力、设备、运输等一切与此有关作业的费用。 | 按实际完成 不超设计量计算 | 100m2 | 9.179 |  | 0 | 0 | 0 | 0 |  | 0 | 无 | 管理用房
HC3W0046@1 | 细粒沥青混凝土 | 现有水泥路面改造 | 为完成此项工程所必需的材料、劳力、设备、运输等全部费用。 | 按实际完成 不超设计量计算 | m3 | 49.106 |  | 0 | 0 | 0 | 0 |  | 0 | 无 | 管理用房
借2-121 换 | 石灰土基层 拌和机拌和 厚度20cm 含灰量12% 光轮压路机 实际厚度(cm):18 | 新建沥青路面 | 放线,运料,上料,摊铺,拌合机拌合,找平,碾压,养护,清除杂物。 包括材料、劳力、设备、运输等一切与此有关作业的费用。 | 按实际完成 不超设计量计算 | 100m2 | 6 |  | 0 | 0 | 0 | 0 |  | 0 | 无 | 管理用房
BC4W0103@1 | 黄土 | 新建沥青路面 | 黄土采购 | 按实际完成 不超设计量计算 | m3 | 142.02 |  | 0 | 0 | 0 | 0 |  | 0 | 无 | 管理用房
借2-519 | 顶层多合土养生 洒水车洒水 | 新建沥青路面 | 抽水,运水,安拆抽水机胶管,洒水养护 | 按实际完成 不超设计量计算 | 100m2 | 6 |  | 0 | 0 | 0 | 0 |  | 0 | 无 | 管理用房
借2-652 换 | 水泥稳定碎石 厂拌 摊铺机摊铺 厚度20cm 光轮压路机 实际厚度(cm):18 | 新建沥青路面 | 放样,摊铺,碾压,养生。 包括材料、劳力、设备、运输等一切与此有关作业的费用。 | 按实际完成 不超设计量计算 | 100m2 | 6 |  | 0 | 0 | 0 | 0 |  | 0 | 无 | 管理用房
B01-0100 | 水泥稳定碎石混合料 | 新建沥青路面 | 水稳料采购 | 按实际完成 不超设计量计算 | t | 231.336 |  | 0 | 0 | 0 | 0 |  | 0 | 无 | 管理用房
借2-519 *1.2 | 顶层多合土养生 洒水车洒水 骨料混合料基础顶层养生 单价*1.20 | 新建沥青路面 | 抽水,运水,安拆抽水机胶管,洒水养护。 | 按实际完成 不超设计量计算 | 100m2 | 6 |  | 0 | 0 | 0 | 0 |  | 0 | 无 | 管理用房
借2-666 换 | 沥青表面处治 机械喷油、撒料 单层式 | 新建沥青路面 | 清扫路基,运料,分层撒料,洒油,找平,接茬,收边。 包括材料、劳力、设备、运输等一切与此有关作业的费用。 | 按实际完成 不超设计量计算 | 100m2 | 6 |  | 0 | 0 | 0 | 0 |  | 0 | 无 | 管理用房
FA1W0009@1 | 热沥青 | 新建沥青路面 | 为完成此项工程所必需的材料、劳力、设备、运输等全部费用。 | 按实际完成 不超设计量计算 | t | 0.624 |  | 0 | 0 | 0 | 0 |  | 0 | 无 | 管理用房
借2-677 | 喷洒乳化沥青油料 喷油量(0.5kg/m2) | 新建沥青路面 | 清扫路基,运油,加热,洒布机油喷,移动挡板(或遮盖物)保护侧缘石。 包括材料、劳力、设备、运输等一切与此有关作业的费用。 | 按实际完成 不超设计量计算 | 100m2 | 6 |  | 0 | 0 | 0 | 0 |  | 0 | 无 | 管理用房
借2-734 换 | 细粒式沥青混凝土路面 机铺带自动找平(厚度) 3cm 实际厚度(cm):5 | 新建沥青路面 | 清扫路基,整修侧缘石,测温,摊铺,接茬,找平,点补,撒垫料,清理。 包括材料、劳力、设备、运输等一切与此有关作业的费用。 | 按实际完成 不超设计量计算 | 100m2 | 6 |  | 0 | 0 | 0 | 0 |  | 0 | 无 | 管理用房
HC3W0046@1 | 细粒沥青混凝土 | 新建沥青路面 | 为完成此项工程所必需的材料、劳力、设备、运输等全部费用。 | 按实际完成 不超设计量计算 | m3 | 32.1 |  | 0 | 0 | 0 | 0 |  | 0 | 无 | 管理用房
借2-803 | 侧、平石 水泥砂浆垫层(预拌砂浆) | 缘石 | 放样,刨槽,铺垫层,安装,养生。 包括材料、劳力、设备、运输等一切与此有关作业的费用。 | 按实际完成 不超设计量计算 | 10m3 | 0.011 |  | 0 | 0 | 0 | 0 |  | 0 | 无 | 管理用房
借2-818 | 石质侧石安砌 长度80cm 预拌砂浆 | 缘石 | 放样,刨槽,铺垫层,安装,养生。 包括材料、劳力、设备、运输等一切与此有关作业的费用。 | 按实际完成 不超设计量计算 | 100m | 0.36 |  | 0 | 0 | 0 | 0 |  | 0 | 无 | 管理用房
BC3W0036@2 | 青石边缘石800*200*100 | 缘石 | 混凝土浇筑,捣固,抹平,养护等;模板制作,安装,涂脱模剂,模板拆除,修理,整堆等。 包括材料、劳力、设备、运输等一切与此有关作业的费用。 | 按实际完成 不超设计量计算 | m | 36.489 |  | 0 | 0 | 0 | 0 |  | 0 | 无 | 管理用房
借2-803 | 侧、平石 水泥砂浆垫层(预拌砂浆) | 缘石 | 放样,刨槽,铺垫层,安装,养生。 包括材料、劳力、设备、运输等一切与此有关作业的费用。 | 按实际完成 不超设计量计算 | 10m3 | 0.038 |  | 0 | 0 | 0 | 0 |  | 0 | 无 | 管理用房
借2-817 | 石质侧石安砌 长度50cm 预拌砂浆 | 缘石 | 放样,刨槽,铺垫层,安装,养生。 包括材料、劳力、设备、运输等一切与此有关作业的费用。 | 按实际完成 不超设计量计算 | 100m | 1.26 |  | 0 | 0 | 0 | 0 |  | 0 | 无 | 管理用房
BC3W0036@1 | 青石道牙500*300*100 | 缘石 | 混凝土浇筑,捣固,抹平,养护等;模板制作,安装,涂脱模剂,模板拆除,修理,整堆等。 包括材料、劳力、设备、运输等一切与此有关作业的费用。 | 按实际完成 不超设计量计算 | m | 127.89 |  | 0 | 0 | 0 | 0 |  | 0 | 无 | 管理用房
| 不含增值税造价 | [8 empty] | 0
| 增值税(3%) | [8 empty] | 0
* | 合计 | [9 empty] | 0 |  | 0
在工程量清单中明确规定由总包方提供的甲供材料，总包方只负责运至现场，分包方负责现场卸货及场内二次或多次倒运。

## 日期统计
年 | 2024 | 2024 | 2024 | 2024 | 2024
月 | 2024-02-25 | 3 | 4 | 5 | 6
127 | 5 | 31 | 30 | 31 | 30